## Приложение
№ п/п | Тип | Наименование работ | Ед. изм. | Материалы | Стоимость, бел. руб, без НДС | Стоимость НДС (20%), бел руб. | Стоимость, бел. руб, с НДС | item-Code
1 | F&B | Демонтаж РМ-64-2 | шт | no need |  | 0 | 0 | HIZ_REW1
2 | F&B | Демонтаж РМ-64-4 | шт | no need |  | 0 | 0 | HIZ_REW2
3 | F&B | Замена АКБ(аккумулятор) стоимость АКБ/ работа | сайт | contractor |  | 0 | 0 | HIZ_REW3
4 | F&B | Замена извещателей | шт | contractor |  | 0 | 0 | HIZ_REW4
5 | F&B | Замена ПКП (приёмно-контрольный прибор) стоимость ПКП/работы | сайт | contractor |  | 0 | 0 | HIZ_REW5
6 | F&B | Замена СЗУ (свето-звуковое устройство) материалы / работа | сайт | contractor |  | 0 | 0 | 5555000216
7 | F&B | Замена УД (устройство доступа «считка») | сайт | contractor |  | 0 | 0 | HIZ_REW7
8 | F&B | перенос ОПС | сайт | no need |  | 0 | 0 | 5555000033
9 | F&B | Пусконаладка А6-02 (перепрограммирование и проверка сигналов) | сайт | no need |  | 0 | 0 | HIZ_REW9
10 | F&B | Установка РМ-64-2 (материалы Подрядчика) | шт | contractor |  | 0 | 0 | HIZ_REW10
11 | F&B | Установка РМ-64-4 (материалы Подрядчика) | шт | contractor |  | 0 | 0 | HIZ_REW11
12 | F&B | Монтаж ОПС (материалы/оборудование Подрядчика + работы) | сайт | contractor |  | 0 | 0
13 | F&B | подключение ОПС к кросу вывода аварий при совмещении с регламентными работами на оборудовании ОПС (материалы подрядчика) | сайт | contractor |  | 0 | 0 | 5555000119
14 | А/С | Демонтаж системы кондиционирования и фреоно-проводов. | шт | no need |  | 0 | 0 | 5555000034
15 | А/С | Замена дросселирующего устройства | сайт | contractor |  | 0 | 0
16 | А/С | Замена компрессора материалы/работа | сайт | contractor |  | 0 | 0 | HIZ_REW16
17 | А/С | Замена фильтра осушителя (если есть) | шт | contractor |  | 0 | 0 | 5555000127
18 | А/С | Промывка гидравлической системы при помощи спецоборудования | шт | no need |  | 0 | 0
19 | А/С | Ремонт/замена дренажного насоса | сайт | contractor |  | 0 | 0 | 5555000148
20 | А/С | ТО системы кондиционирования | шт | contractor |  | 0 | 0 | HIZ_REW27
21 | Telecom | Демонтаж\замена заземления фидера | шт | customer |  | 0 | 0
22 | Telecom | Конфигурация и обновление ОС (ПС) с проключением доп. аварий (материалы подрядчика) | сайт | contractor |  | 0 | 0
23 | Telecom | Конфигурация и обновление ПО систем питания с проключением мониторинга (материалы подрядчика) | сайт | contractor |  | 0 | 0
24 | Telecom | Привлечение Подрядчиком специализированной техники для выполнение работ на высоте с соблюдением безопасных норм ОТ и ТБ (используется для доступа к оборудованию или доставки оборудования и материалов) | сайт | no need |  | 0 | 0
25 | Telecom | Привлечение Подрядчиком третьих лиц для травли грызунов/насекомых (представляющих опасность для обслуживющего персонала Подрядчика выполняющих работы в рамках АВР \ ППР). | сайт | no need |  | 0 | 0 | HIZ_REW32
26 | Telecom | Сопровождение работ проводимых третьими лицами на объектах ЗАО БеСТв пределах областного центра (компетентным персоналом, обеспечние допуска на сайт) | сайт | no need |  | 0 | 0
27 | Telecom | Сопровождение работ проводимых третьими лицами на объектах ЗАО БеСТ с удланении до 100 км от областного центра (компетентным персоналом, обеспечние допуска на сайт) | сайт | no need |  | 0 | 0
28 | Telecom | Сопровождение работ проводимых третьими лицами на объектах ЗАО БеСТ с удланении свыше 100 км от областного центра (компетентным персоналом, обеспечние допуска на сайт) | сайт | no need |  | 0 | 0
29 | Telecom | кабель РРС демонтаж (включая элементы крепления, инсталляционные принадлежности и т.д.) | м | no need |  | 0 | 0 | 5555000055
30 | Telecom | Демонтаж кабеля заземления | м | no need |  | 0 | 0
31 | Telecom | Демонтаж джамперов | шт | no need |  | 0 | 0
32 | Telecom | кабель РРС монтаж (включая монтаж 2 разъемов и 3 grounding kit с гидроизоляцией) | м | customer |  | 0 | 0 | HIZ_REW39
33 | Telecom | демонтаж фидера 1/2 | м | no need |  | 0 | 0
34 | Telecom | демонтаж оптики для одной RRU | м | no need |  | 0 | 0 | 5555000007
35 | Telecom | демонтаж кабеля питания для одной RRU | м | no need |  | 0 | 0 | 5555000111
36 | Telecom | прокладка и подключение Ethernet кабеля при длине более 10м (Материалы Заказчика) | м | customer |  | 0 | 0 | 5555000178
37 | Telecom | Демонтаж кабеля Е1\Ethernet | м | no need |  | 0 | 0
38 | Telecom | демонтаж кабельроста (indoor/outdoor) при выполнении комплекса работ по демонтажу оборудования | м | no need |  | 0 | 0
39 | Telecom | прокладка фидера 1/2 (материалы Заказчика) | м | customer |  | 0 | 0
40 | Telecom | прокладка оптики для одной RRU (материалы Заказчика) | м | customer |  | 0 | 0 | HIZ_REW47
41 | Telecom | прокладка питания для одной RRU (материалы Заказчика) | м | customer |  | 0 | 0 | HIZ_REW48
42 | Telecom | демонтаж фидера 7/8 | м | no need |  | 0 | 0 | HIZ_REW49
43 | Telecom | прокладка фидера 7/8 (материалы Заказчика) | м | customer |  | 0 | 0 | HIZ_REW50
44 | Telecom | демонтаж фидера 5/4 | м | no need |  | 0 | 0
45 | Telecom | прокладка фидера 5/4 (материалы Заказчика) | м | customer |  | 0 | 0
46 | Telecom | прокладка оптических патчкордов в гофротрубе\коробе с маркировкой (гофротруба\короб Подрядчика) | м | contractor |  | 0 | 0
47 | Telecom | Прокладка кабеля заземления (Материалы Подрядчика) | м | contractor |  | 0 | 0
48 | Telecom | ODF patch pannel - демонтаж (включая элементы крепления, заземления, кабельную продукцию и т.д.) | шт | no need |  | 0 | 0
49 | Telecom | заделка фидерного ввода | шт | contractor |  | 0 | 0 | HIZ_REW57
50 | Telecom | демонтаж RET (комплект) (Удаленная электрическая система изменения угла наклона секторных антенн) | шт | no need |  | 0 | 0
51 | Telecom | монтаж RET (комплект) (Удаленная электрическая система изменения угла наклона секторных антенн) (оборудование Заказчика) | шт | customer |  | 0 | 0
52 | Telecom | монтаж \ замена автоматических выключателей до 63А (подключение оборудования, материалы Подрядчика) | шт | contractor |  | 0 | 0 | 5555000077
53 | Telecom | установка плат MW / SDH / TAN / BTS - с корректировкой конфигурации при необходимости (материалы Заказчика) | шт | customer |  | 0 | 0
54 | Telecom | демонтаж плат MW / SDH / TAN / BTS - с корректировкой конфигурации при необходимости (материалы Заказчика) | шт | customer |  | 0 | 0
55 | Telecom | замена плат в MW / SDH / TAN / BTS - с корректировкой конфигурации при необходимости (материалы Заказчика) | шт | customer |  | 0 | 0
56 | Telecom | Rectifier - демонтаж (+ изменение конфигурации, демонтируются также сопутствующие материалы) | шт | no need |  | 0 | 0
57 | Telecom | АКБ стойка\шкаф - демонтаж (+ сопутствующие материалы, элементы крепления и заземления) | шт | no need |  | 0 | 0
58 | Telecom | DDF 9-16E1 - демонтаж (включая элементы крепления, заземления, кабельную продукцию и т.д.) | шт | no need |  | 0 | 0
59 | Telecom | демонтаж 19" rack/cabinet | шт | no need |  | 0 | 0
60 | Telecom | замена ODU - с корректировкой конфигурации при необходимости (материалы Заказчика) | шт | customer |  | 0 | 0
61 | Telecom | локальное изменение параметров РРЛ оборудования (изменение ID, ЧТП, и др. параметров) | пролет | no need |  | 0 | 0
62 | Telecom | Rectifier - установка\подключение (+ изменение конфигурации, маркировка, оборудования предоставляет Заказчик, материалы Подрядчика) | шт | contractor |  | 0 | 0
63 | Telecom | DDF 9-16E1 - монтаж (также прокладка и расключение поточных кабелей, подключение элементов заземления и т.д., оборудование \ комплектные материалы Заказчика, инсталляционные материалы подрядчика) | шт | contractor |  | 0 | 0
64 | Telecom | DDF 17-32E1 - демонтаж (включая элементы крепления, заземления, кабельную продукцию и т.д.) | шт | no need |  | 0 | 0
65 | Telecom | БС стойка\шкаф - монтаж (с прокладкой и подключением кабельной продукции, заземлением, маркировкой и т.д. оборудование \ комплектные материалы Заказчика, инсталляционные материалы и кабельная продукция - Подрядчика) | шт | contractor |  | 0 | 0 | 5555000161
66 | Telecom | БС стойка\шкаф - монтаж (с прокладкой и подключением кабельной продукции, заземлением, маркировкой и т.д. оборудование \ комплектные материалы и кабельная продукция - Заказчика, инсталляционные материалы Подрядчика) | шт | contractor |  | 0 | 0
67 | Telecom | БС стойка\шкаф - демонтаж (с кабелями, сопуствующими материалами и элементами крепления) | шт | no need |  | 0 | 0 | 5555000070
68 | Telecom | ODF patch panner - монтаж (включая подключение элементов заземления, маркировку и т.д., оборудование \ комплектные материалы Заказчика, инсталляционные материалы подрядчика) | шт | contractor |  | 0 | 0
69 | Telecom | демонтаж панели распределения питания | шт | no need |  | 0 | 0
70 | Telecom | монтаж шины заземления (Материалы Подрядчика) | шт | contractor |  | 0 | 0
71 | Telecom | АКБ стойка\шкаф - монтаж (с прокладкой и подключением кабельной продукции, заземлением, маркировкой и т.д. оборудование \ комплектные материалы Заказчика, инсталляционные материалы Подрядчика) | шт | contractor |  | 0 | 0
72 | Telecom | демонтаж 1 группы батарей (с кабелями, стойкой, сопуствующими материалами) | шт | no need |  | 0 | 0
73 | Telecom | демонтаж RRU | шт | no need |  | 0 | 0
74 | Telecom | демонтаж комбайнера, тапера, сплитера | шт | no need |  | 0 | 0 | 5555000162
75 | Telecom | демонтаж блоков или плат БТС с изменением конфигурации | шт | no need |  | 0 | 0
76 | Telecom | АКБ (1-ин элемент) - замена (монтаж, подключение, при необходимости корректировка конфигурации системы питания, оборудование Заказчика, материалы Подрядчика) | шт | contractor |  | 0 | 0
77 | Telecom | DDF 17-32E1 - монтаж (также прокладка и расключение поточых кабелей, подключение элементов заземления и т.д., оборудование \ комплектные материалы Заказчика, инсталляционные материалы подрядчика) | шт | contractor |  | 0 | 0
78 | Telecom | монтаж и подключение панели распределения питания (Материалы Подрядчика) | шт | contractor |  | 0 | 0
79 | Telecom | кроссирование потоков Е1 с программным изменением конфигурации | сайт | no need |  | 0 | 0
80 | Telecom | Соединение по Ethernet (прокладка ethernet пачкорда - материалы подрядчика) | 1 пачкорд/ сайт | contractor |  | 0 | 0 | 5555000179
81 | Telecom | монтаж комбайнера, тапера, сплитера с выполнением подключения к действующей трассе (материалы Заказчика) | шт | customer |  | 0 | 0
82 | Telecom | DDF 33-63E1 - демонтаж (включая элементы крепления, заземления, кабельную продукцию и т.д.) | шт | no need |  | 0 | 0
83 | Telecom | замена куплера (материалы Заказчика) | шт | customer |  | 0 | 0
84 | Telecom | Чистка оборудования, фильтров оборудования \ шкафов (реков) | сайт | no need |  | 0 | 0
85 | Telecom | демонтаж TMA (комплект оборулдования -indoor/outdoor) | комплект | no need |  | 0 | 0
86 | Telecom | монтаж TMA (комплект оборулдования -indoor/outdoor) | комплект | contractor |  | 0 | 0
87 | Telecom | АКБ (2-ва элемента) - замена в пределах одного сайта (монтаж, подключение, при необходимости корректировка конфигурации системы питания, оборудование Заказчика, материалы Подрядчика) | сайт | contractor |  | 0 | 0
88 | Telecom | монтаж 19" rack/cabinet (Материалы Заказчика) | шт | customer |  | 0 | 0
89 | Telecom | монтаж RRU (оборудование Заказчика) | шт | customer |  | 0 | 0
90 | Telecom | монтаж блоков или плат БТС с изменением конфигурации (оборудование Заказчика) | шт | customer |  | 0 | 0
91 | Telecom | демонтаж секторной антенны (включая инсталляционные материалы) | шт | no need |  | 0 | 0 | 5555000112
92 | Telecom | Изменение ЧТП (тилт, азимут) по одному сектору (секторной антенне) | шт | no need |  | 0 | 0
93 | Telecom | Изменение ЧТП (тилт, азимут) по сайту (1-2 сектора, секторных антенн) | сайт | no need |  | 0 | 0 | HIZ_REW103
94 | Telecom | Изменение ЧТП (тилт, азимут) по сайту (1-3 сектора, секторных антенн) | сайт | no need |  | 0 | 0
95 | Telecom | Изменение ЧТП (тилт, азимут) по сайту (1-4 сектора, секторных антенн) | сайт | no need |  | 0 | 0
96 | Telecom | Изменение ЧТП (тилт, азимут) по сайту (1-5 сектора, секторных антенн) | сайт | no need |  | 0 | 0
97 | Telecom | Изменение ЧТП (тилт, азимут) по сайту (1-6 сектора, секторных антенн) | сайт | no need |  | 0 | 0
98 | Telecom | Изменение ЧТП (тилт, азимут) по сайту (1-7 сектора, секторных антенн) | сайт | no need |  | 0 | 0
99 | Telecom | Изменение ЧТП (тилт, азимут) по сайту (1-8 сектора, секторных антенн) | сайт | no need |  | 0 | 0
100 | Telecom | Изменение ЧТП (тилт, азимут) по сайту (1-9 сектора, секторных антенн) | сайт | no need |  | 0 | 0
101 | Telecom | монтаж сервисной антенны на indoor объектах (оборудование Заказчика, материалы - Подрядчика) | шт | contractor |  | 0 | 0
102 | Telecom | демонтаж сервисной антенны на indoor объектах (оборудование Заказчика, материалы - Подрядчика) | шт | contractor |  | 0 | 0
103 | Telecom | демонтаж секторной антенны (включая радиоблок(и), RCU, TMA, комбайнер (делитель), элементы крепежа, инсталляционные материалы) | шт | no need |  | 0 | 0 | 5555000063
104 | Telecom | перенос секторной антенны на другую металлоконструкцию в пределах сайта С ВЫДАЧЕЙ НОВОГО ОБОРУДОВАНИЯ, ДЕМОНТАЖ И ВОЗВРАТ (б\у) (монтаж, включая монтажные работы по установке кабельной продукции, пуско-наладка) | шт | contractor |  | 0 | 0
105 | Telecom | перенос секторной антенны на другую металлоконструкцию в пределах сайта (монтаж, включая монтажные работы по установке кабельной продукции, пуско-наладка) | шт | contractor |  | 0 | 0 | HIZ_REW114
106 | Telecom | DDF 33-63E1 - монтаж (также прокладка и расключение поточых кабелей, маркировка, подключение элементов заземления и т.д., оборудование \ комплектные материалы Заказчика, инсталляционные материалы подрядчика) | шт | contractor |  | 0 | 0
107 | Telecom | АКБ (3-и элемента) - замена в пределах одного сайта (монтаж, подключение, при необходимости корректировка конфигурации системы питания, оборудование Заказчика, материалы Подрядчика) | сайт | contractor |  | 0 | 0
108 | Telecom | DDF 1-8 E1 - демонтаж (включая элементы крепления, заземления, кабельную продукцию и т.д.) | шт | no need |  | 0 | 0
109 | Telecom | DDF 1-8 E1 - монтаж (также прокладка и расключение поточых кабелей, маркировка, подключение элементов заземления и т.д., оборудование \ комплектные материалы Заказчика, инсталляционные материалы подрядчика) | шт | contractor |  | 0 | 0
110 | Telecom | АКБ (1-на группа) - замена (монтаж, подключение, при необходимости корректировка конфигурации системы питания, оборудование Заказчика, материалы Подрядчика) | сайт | contractor |  | 0 | 0
111 | Telecom | поиск неисправностей физической коммутации Е1 потоков \ Ethernet | сайт | contractor |  | 0 | 0
112 | Telecom | монтаж фидерного ввода (Материалы Подрядчика) | шт | contractor |  | 0 | 0 | HIZ_REW121
113 | Telecom | перенос фидерного ввода включая перепрокладку кабельной продукции, в пределах одного сайта (Материалы Подрядчика) | сайт | contractor |  | 0 | 0 | HIZ_REW122
114 | Telecom | Монтаж и подключение секторной антенны, радиоблока (RU) и иных сопутствующих элементов: TMA, RCU, комбайнер, делитель и т.д.(оборудование Заказчика, материалы - Подрядчика) | шт | customer |  | 0 | 0
115 | Telecom | Монтаж и подключение секторной антенны (оборудование Заказчика, материалы - Подрядчика) | шт | customer |  | 0 | 0
116 | Telecom | юстировка РРЛ пролета 0,3-0,6 m (+ отв. сторона 0,3-0,6 m) | пролет | no need |  | 0 | 0 | HIZ_REW124
117 | Telecom | монтаж антенны 0,3 (с юстировкой на обеих сторонах, оборудования - Заказчика, материалы - Подрядчика) | шт | contractor |  | 0 | 0
118 | Telecom | DDF стойка - демонтаж (включая элементы крепления, заземления, кабельную продукцию и т.д.) | шт | no need |  | 0 | 0
119 | Telecom | демонтаж антенны 0,3m | шт | no need |  | 0 | 0 | 5555000062
120 | Telecom | демонтаж антенны 0,6m | шт | no need |  | 0 | 0
121 | Telecom | смена поляризации РРЛ (монтаж, конфигурация, юстировка) для 1+1 и 1+0 | пролет | contractor |  | 0 | 0
122 | Telecom | смена ЧТП РРЛ\конфигурация РРЛ (без замены ODU) | пролет | no need |  | 0 | 0
123 | Telecom | монтаж противоветрового упора (Материалы Подрядчика) | шт | contractor |  | 0 | 0
124 | Telecom | демонтаж противоветрового упора | шт | no need |  | 0 | 0
125 | Telecom | перенос точки \ угла крепления противоветрового упора (на существующем АМС) | шт | contractor |  | 0 | 0
126 | Telecom | перенос точки \ угла крепления противоветрового упора (с монтажем комплектной консоли к РРС на существующем АМС - оборудования Заказчика, материалы - Подрядчика) | шт | contractor |  | 0 | 0
127 | Telecom | Монтаж сплитерра \ таппера (с подключение к существующей или монтуриемой трассе, оборудования Заказчика, материалы - Подрядчика) | шт | contractor |  | 0 | 0
128 | Telecom | Демонтаж сплитерра \ таппера | шт | no need |  | 0 | 0
129 | Telecom | установка patch pannel Ethernet RJ-45 24 порта с закупокой панели | шт | contractor |  | 0 | 0
130 | Telecom | АКБ (2-ве группы) - замена (монтаж, подключение, при необходимости корректировка конфигурации системы питания, оборудование Заказчика, материалы Подрядчика) | сайт | contractor |  | 0 | 0 | HIZ_REW138
131 | Telecom | Комплекс работ по плановому техническому обслуживанию Indoor TN\BS rack и оборудования (включая панель распределения питания) | сайт | contractor |  | 0 | 0
132 | Telecom | Комплекс работ по плановому техническому обслуживанию outdoor TN\BS оборудования и АФУ | сайт | contractor |  | 0 | 0
133 | Telecom | Комплекс работ по плановому техническому обслуживанию оборудования "Репитер" (включая панель распределения питания (точки подключения), АФУ, ПО и т.д.) | шт | contractor |  | 0 | 0
134 | Telecom | Демонтаж БС АРМ30 (с кабелями, сопуствующими материалами, сдача оборудования на склад Заказчика) | шт | no need |  | 0 | 0
135 | Telecom | Демонтаж системы питания АРМ30 с 2-мя группами АКБ (с кабелями, сопуствующими материалами, сдача оборудования на склад Заказчика или переиспользование на другом объекте в рамках договора) | шт | no need |  | 0 | 0 | 5555000163
136 | Telecom | Монтаж системы питания АРМ30 с 2-мя группами АКБ (с подключением и конфигурацией, оборудование Заказчика, материалы Подрядчика) | шт | contractor |  | 0 | 0 | 5555000164
137 | Telecom | юстировка РРЛ пролета 0,6-1,2 m (+ отв. сторона 0,6-1,2 m) | пролет | no need |  | 0 | 0
138 | Telecom | АКБ (3-и группы) - замена (монтаж, подключение, при необходимости корректировка конфигурации системы питания, оборудование Заказчика, материалы Подрядчика) | сайт | contractor |  | 0 | 0 | 5555000165
139 | Telecom | демонтаж антенны 1,2m | шт | no need |  | 0 | 0 | HIZ_REW147
140 | Telecom | смена ЧТП РРЛ\Конфигурация РРЛ (включая замену ODU, без замены антенн) | пролет | contractor |  | 0 | 0
141 | Telecom | DDF стойка - монтаж (включая подключение элементов заземления, маркировку и т.д., оборудование \ комплектные материалы Заказчика, инсталляционные материалы подрядчика) | шт | contractor |  | 0 | 0
142 | Telecom | монтаж антенны 0,6 (с юстировкой на обеих сторонах, оборудования - Заказчика, материалы - Подрядчика) | шт | contractor |  | 0 | 0
143 | Telecom | Изменение высоты подвеса РРЛ антены в пределах одной металлоконструкции (монтаж, юстировка пролета) | пролет | contractor |  | 0 | 0
144 | Telecom | юстировка РРЛ пролета 1,2-1,8 m (+ отв. сторона 1,2-1,8 m ) | пролет | contractor |  | 0 | 0
145 | Telecom | демонтаж антенны 1,8m | шт | no need |  | 0 | 0 | HIZ_REW153
146 | Telecom | монтаж антенны 1,2 (с юстировкой на обеих сторонах, оборудования - Заказчика, материалы - Подрядчика) | шт | contractor |  | 0 | 0 | HIZ_REW154
147 | Telecom | монтаж антенны 1,8 (с юстировкой на обеих сторонах, оборудования - Заказчика, материалы - Подрядчика) | шт | contractor |  | 0 | 0 | 5555000047
148 | Telecom | Перенос РРС на другую металлоконструкцию в пределах сайта (монтаж, юстировка пролета, включая монтажные работы по установке кабельной продукции, пуско-наладка) | пролет | contractor |  | 0 | 0 | HIZ_REW156
149 | Telecom | Перенос секторной антенны и сопутствующего оборудования (приемо-передающий(е) блок (и), комбайнер, делитель, TMA, RCU и т.п.) на другую металлоконструкцию в пределах сайта (демонтаж, монтаж, подключение, включая монтажные работы по установке кабельной продукции, настройка (конфигурация), пуско-наладка) | шт | contractor |  | 0 | 0
150 | Telecom | Перенос RU (приемо-передающего блока, при наличии, вместе с комбайнером/делителем/TMA/RCU и т.п.) на другую металлоконструкцию в пределах сайта (демонтаж, монтаж, подключение, включая монтажные работы по установке кабельной продукции, настройка (конфигурация), пуско-наладка) | шт | contractor |  | 0 | 0 | 5555000074
151 | Telecom | Перенос РРС на другую металлоконструкцию в пределах сайта С ВЫДАЧЕЙ НОВОГО ОБОРУДОВАНИЯ (однотипного) \ ДЕМОНТАЖ И ВОЗВРАТ (б\у) (монтаж, юстировка пролета, включая монтажные работы по установке кабельной продукции, пуско-наладка) | пролет | customer |  | 0 | 0
152 | Telecom | РРЛ смена с 1+1 на 1+0 (монтаж, юстировка , конфигурирование) | пролет | contractor |  | 0 | 0
153 | Telecom | cleanup АФУ (приведение АФУ в соответствие со стандартом качества (фидера, заземление, оптика 3G, питание 3G, соответствие ЧТП углов наклона, азимутов, уровней РРЛ, расспложение антенн согласно проекта) ) | сайт | contractor |  | 0 | 0 | 5555000003
154 | Telecom | РРЛ смена с 1+0 на 1+1 (монтаж, юстировка , конфигурирование) | пролет | customer |  | 0 | 0
155 | Telecom | изменение привязки РРЛ пролета (монтаж, конфигурация, юстировка пролета) | пролет | contractor |  | 0 | 0
156 | Telecom | Стойка\шкаф с транспортным оборудованием - замена (последовательность и время провеления работ согласовывается с Заказчиком, все материалы для выполнения работ предоставляет Подрядчик, отвественность Заказчика только в части оборудования) | шт | contractor |  | 0 | 0
157 | Telecom | Стойка\шкаф для транспортного оборудования - монтаж (оборудование Заказчика, материалы подрядчика) | шт | contractor |  | 0 | 0
158 | Telecom | Стойка\шкаф для транспортного оборудования - демонтаж (включая элементы крепления, заземления, кабельную продукцию и т.д.) | шт | no need |  | 0 | 0
159 | Telecom | Стойка\шкаф с транспортным оборудованием - перемещение в пределах сайта (последовательность и время провеления работ согласовывается с Заказчиком, все материалы для выполнения работ предоставляет Подрядчик, отвественность Заказчика только в части оборудования) | шт | contractor |  | 0 | 0
160 | Telecom | изменение привязки РРЛ пролета С ВЫДАЧЕЙ НОВОГО ОБОРУДОВАНИЯ (однотипного) \ ДЕМОНТАЖ И ВОЗВРАТ (б\у) (монтаж, конфигурация, юстировка пролета) | пролет | customer |  | 0 | 0
161 | Telecom | установка 1 группы батарей (с кабелями, стойкой, сопуствующими материалами) | сайт | contractor |  | 0 | 0
162 | Telecom | Демонтаж 1 группы батарей (с кабелями, стойкой, сопуствующими материалами) | сайт | no need |  | 0 | 0
163 | Telecom | установка 2-ух групп батарей (с кабелями, стойкой, сопуствующими материалами) | сайт | contractor |  | 0 | 0
164 | Telecom | Демонтаж 2-ух групп батарей (с кабелями, стойкой, сопуствующими материалами) | сайт | no need |  | 0 | 0
165 | Telecom | установка 4-ех групп батарей (с кабелями, стойкой, сопуствующими материалами) | сайт | contractor |  | 0 | 0
166 | Telecom | Демонтаж 4-ех групп батарей (с кабелями, стойкой, сопуствующими материалами) | сайт | no need |  | 0 | 0
167 | Telecom | установка 6-ти групп батарей (с кабелями, стойкой, сопуствующими материалами) | сайт | no need |  | 0 | 0
168 | Telecom | Демонтаж 6-ти групп батарей (с кабелями, стойкой, сопуствующими материалами) | сайт | no need |  | 0 | 0
169 | Telecom | перенос кабель-роста в пределах одного сайта, включая кабельную продукцию (indoor/outdoor, оборудование Заказчика, материалы Подрядчика) | м | contractor |  | 0 | 0 | 5555000002
170 | Telecom | изменение в конфигурации на сайте (Изменение конфигурации БС, СpRI, переукладка джамперов) без материалов | сайт | contractor |  | 0 | 0
171 | Telecom | Замена системы питания (оборудование Заказчика - инсталляционные материалы подрялдчика) | сайт | contractor |  | 0 | 0
172 | Telecom | АКБ (4-ре группы) - замена (монтаж, подключение, при необходимости корректировка конфигурации системы питания, оборудование Заказчика, материалы Подрядчика) | сайт | contractor |  | 0 | 0 | 5555000166
173 | Telecom | АКБ (6-ть групп) - замена (монтаж, подключение, при необходимости корректировка конфигурации системы питания, оборудование Заказчика, материалы Подрядчика) | сайт | contractor |  | 0 | 0 | 5555000167
174 | Telecom | Замена системы питания (оборудование Заказчика - инсталляционные материалы подрялдчика) с учетом замены АКБ (в кол. до 2-ух групп) | сайт | contractor |  | 0 | 0
175 | Telecom | Установка системы питания (оборудование Заказчика - инсталляционные материалы подрялдчика) БЕЗ АКБ | сайт | contractor |  | 0 | 0
176 | Telecom | Демонтаж системы питания (оборудование Заказчика - инсталляционные материалы подрялдчика) БЕЗ АКБ | сайт | no need |  | 0 | 0 | 5555000100
177 | Telecom | Установка системы питания (оборудование Заказчика - инсталляционные материалы подрялдчика) 2 группы АКБ | сайт | contractor |  | 0 | 0
178 | Telecom | Демонтаж системы питания (оборудование Заказчика - инсталляционные материалы подрялдчика) 2 группы АКБ | сайт | no need |  | 0 | 0
179 | Telecom | Установка системы питания (оборудование Заказчика - инсталляционные материалы подрялдчика) 4 группы АКБ | сайт | contractor |  | 0 | 0
180 | Telecom | Демонтаж системы питания (оборудование Заказчика - инсталляционные материалы подрялдчика) 4 группы АКБ | сайт | no need |  | 0 | 0
181 | Telecom | Установка системы питания (оборудование Заказчика - инсталляционные материалы подрялдчика) 6 групп АКБ | сайт | contractor |  | 0 | 0
182 | Telecom | Демонтаж системы питания (оборудование Заказчика - инсталляционные материалы подрялдчика) 6 групп АКБ | сайт | no need |  | 0 | 0 | 5555000032
183 | Telecom | Комплекс работ по плановому техническому обслуживанию оборудования сайта (включая ситему электропитания с контрольным разрядом акб, АФУ, юстировкой, ПО и т.д.) без ЭФИ, ТО СК,ТО 0.4,10 кВ. | сайт | contractor |  | 0 | 0
184 | Telecom | Уборка сайта с пылесосом включая фильтра и стойки оборудования | сайт | contractor |  | 0 | 0 | HIZ_REW191
185 | Telecom | Обеспечение электроснабжения сайта с применением генераторной установки Подрядчика в случае отсутствия внешнего электроснабжения 1-10 сутки | 1 сутки/сайт | contractor |  | 0 | 0 | HIZ_REW192
186 | Telecom | Обеспечение электроснабжения сайта с применением генераторной установки Подрядчика в случае отсутствия внешнего электроснабжения 11 сутки и последующие сутки | 1 сутки/сайт | contractor |  | 0 | 0
187 | Power | демонтаж силового кабеля (в металлокоробе, металлорукаве, ПВХ-гофре, ПНД трубе) | м | no need |  | 0 | 0 | HIZ_REW194
188 | Power | демонтаж силового кабеля (на троссе) | м | no need |  | 0 | 0
189 | Power | демонтаж силового кабеля (в земле) | м | no need |  | 0 | 0
190 | Power | демонтаж силового кабеля (открыто) | м | no need |  | 0 | 0 | HIZ_REW197
191 | Power | демонтаж силового кабеля и РЕ-проводника (в металлокоробе, металлорукаве, ПВХ-гофре, ПНД трубе) | м | no need |  | 0 | 0 | 5555000056
192 | Power | демонтаж силового кабеля и РЕ-проводника (на троссе) | м | no need |  | 0 | 0
193 | Power | демонтаж силового кабеля и РЕ-проводника (открыто) | м | no need |  | 0 | 0 | 5555000239
194 | Power | монтаж РЕ проводника (в металлокоробе, металлорукаве, ПВХ-гофре, ПНД трубе) (Материалы Подрядчика) | м | contractor |  | 0 | 0
195 | Power | монтаж РЕ проводника (на троссе) (Материалы Подрядчика) | м | contractor |  | 0 | 0 | HIZ_REW199
196 | Power | монтаж РЕ проводника (в земле) (Материалы Подрядчика) | м | contractor |  | 0 | 0
197 | Power | монтаж РЕ проводника (открыто) (Материалы Подрядчика) | м | contractor |  | 0 | 0
198 | Power | монтаж РЕ проводника (в металлокоробе, металлорукаве, ПВХ-гофре, ПНД трубе) | м | customer |  | 0 | 0
199 | Power | монтаж РЕ проводника (на троссе) | м | customer |  | 0 | 0
200 | Power | монтаж РЕ проводника (в земле) | м | customer |  | 0 | 0
201 | Power | монтаж РЕ проводника (открыто) | м | customer |  | 0 | 0
202 | Power | Восстановление целостности существующего молниеотвода (материалы подрядчика) | м | contractor |  | 0 | 0 | 5555000059
203 | Power | восстановление существующих контуров заземления (материалы подрядчика) | м | contractor |  | 0 | 0 | 5555000114
204 | Power | Монтаж контура молниезащиты | шт | contractor |  | 0 | 0 | 5555000060
205 | Power | Монтаж контура заземления | шт | contractor |  | 0 | 0
206 | Power | демонтаж РЕ проводника (на троссе) | м | no need |  | 0 | 0
207 | Power | демонтаж РЕ проводника (в земле) | м | no need |  | 0 | 0
208 | Power | демонтаж РЕ проводника (открыто) | м | no need |  | 0 | 0
209 | Power | замена прибора учета (с опломбировкой и параметризацией) (Материалы Заказчика) | шт | customer |  | 0 | 0
210 | Power | монтаж металлокороба (материал подрядчика) | м | contractor |  | 0 | 0 | 5555000076
211 | Power | монтаж ПВХ-короба (материал подрядчика) | м | contractor |  | 0 | 0 | 5555000096
212 | Power | демонтаж металлокороба | м | no need |  | 0 | 0 | 5555000057
213 | Power | демонтаж ПВХ короба | м | no need |  | 0 | 0 | 5555000194
214 | Power | Обслуживание электроустановок 10кВ (внеплановое или не входящее в зону обслуживания, указанную в контракте) | сайт | contractor |  | 0 | 0
215 | Power | Электрофизические измерения низковольтные | сайт | contractor |  | 0 | 0 | HIZ_REW213
216 | Power | Электрофизические измерения высоковольтные | сайт | contractor |  | 0 | 0 | 5555000219
217 | Power | Электрофизические измерения комплектные | сайт | contractor |  | 0 | 0
218 | Power | Электрофизические измерения низковольтные (РРЛ и индор) | сайт | contractor |  | 0 | 0
219 | Power | внеочередной обкос КТП, МТП, СТП, ВЛ (по предписаниям контролирующих органов, единичные сайты при единичных выездах) | сайт | contractor |  | 0 | 0
220 | Power | внеплановый осмотр КТП, МТП, СТП, ВЛ (по предписаниям контролирующих органов) | сайт | contractor |  | 0 | 0 | 5555000102
221 | Power | восстановление контуров молниезащиты | м | contractor |  | 0 | 0
222 | Power | Перенос силового ящика (ВРУ, РЩ, Я, ВУ и и.д., с перепрокладкой существующей КЛ до 10м.) | сайт | contractor |  | 0 | 0 | 5555000008
223 | Power | Монтаж силового ящика | шт | contractor |  | 0 | 0 | 5555000113
224 | Power | Демонтаж силового ящика | шт | no need |  | 0 | 0 | 5555000079
225 | Power | Покраска силового ящика (очистка от ржавчины, обеспыливание, обезжиривание, покраска краской 3 в 1) | шт | contractor |  | 0 | 0 | 5555000301
226 | Power | замена подвесных изоляторов 10кВ (материал подрядчика) | шт | contractor |  | 0 | 0
227 | Power | Замена опоры ВЛ (материал подрядчика) | шт | contractor |  | 0 | 0
228 | Power | монтаж/демонтаж опоры ВЛ | шт | contractor |  | 0 | 0
229 | Power | Замена проходных изоляторов 10кВ (материал подрядчика) | шт | contractor |  | 0 | 0 | 5555000218
230 | Power | замена опорного изолятора 10кВ (материал подрядчика) | шт | contractor |  | 0 | 0
231 | Power | замена разрядника 10кВ (материал подрядчика) | шт | contractor |  | 0 | 0 | HIZ_REW226
232 | Power | ремонт РЛНД-10: траверсы, приводы, опорные изоляторы (материалы подрячика) | сайт | contractor |  | 0 | 0
233 | Power | замена неисправных предохранителей 10кВ (материалы подрячика) | шт | contractor |  | 0 | 0 | HIZ_REW228
234 | Power | мелкий ремонт запорных устройств кожухов, дверей (ВРУ) (материалы подрячика) | сайт | contractor |  | 0 | 0 | 5555000242
235 | Power | замена запорных устройств кожухов, дверей (ВРУ) (материалы подрячика) | шт | contractor |  | 0 | 0 | 5555000038
236 | Power | замена вводного неисправного автоматического выключателя (опломбировка при необходимости, материалы подрядчика) | шт | contractor |  | 0 | 0 | 5555000089
237 | Power | Замена автоматического выключателя 1р | шт | contractor |  | 0 | 0
238 | Power | Замена автоматического выключателя 3р | шт | contractor |  | 0 | 0 | 5555000050
239 | Power | Замена автоматического выключателя 4р | шт | contractor |  | 0 | 0 | 5555000115
240 | Power | Замена дифавтомата | шт | contractor |  | 0 | 0
241 | Power | Замена УЗО | шт | contractor |  | 0 | 0
242 | Power | замена неисправного предохранителя (0,23кВ) (материалы подрячика) | шт | contractor |  | 0 | 0
243 | Power | замена неисправного рубильника, переключателя до 1кВ (материалы подрячика) | шт | contractor |  | 0 | 0 | 5555000101
244 | Power | ремонт силового трансформатора (мелкий ремонт) (материал подрядчика) | шт | contractor |  | 0 | 0
245 | Power | замена силового трансформатора | шт | customer |  | 0 | 0
246 | Power | замена трансформаторного масла (материал подрядчика) | шт | contractor |  | 0 | 0
247 | Power | восстановительные работы на КЛ 10кВ, монтаж концевых, соединительных муфт (материал подрядчика) | шт | contractor |  | 0 | 0 | 5555000220
248 | Power | восстановительные работы на 0.4 кВ монтаж концевых, соединительных муфт (материал подрядчика) | шт | contractor |  | 0 | 0 | HIZ_REW241
249 | Power | замена, восстановление проводов ВЛ-10кВ/0,4кВ и ВЛИ-10/0,4кВ | м | contractor |  | 0 | 0
250 | Power | монтаж панели ЩО-70 | шт | contractor |  | 0 | 0
251 | Power | демонтаж панели ЩО-70 | шт | contractor |  | 0 | 0
252 | Power | монтаж силового кабеля (в металлокоробе, металлорукаве, ПВХ-гофре, ПНД трубе) (Материалы Подрядчика) ВВГнг 4/10 | м | contractor |  | 0 | 0 | 5555000078
253 | Power | монтаж силового кабеля (на троссе) (Материалы Подрядчика) | м | contractor |  | 0 | 0
254 | Power | монтаж силового кабеля (в земле) (Материалы Подрядчика) | м | contractor |  | 0 | 0 | HIZ_REW247
255 | Power | монтаж силового кабеля (открыто) (Материалы Подрядчика) | м | contractor |  | 0 | 0 | HIZ_REW248
256 | Power | монтаж силового кабеля и РЕ проводника (в металлокоробе, металлорукаве, ПВХ-гофре, ПНД трубе) (Материалы Подрядчика) ВВГнг 4/10 | м | contractor |  | 0 | 0 | 5555000043
257 | Power | монтаж силового кабеля и РЕ-проводника (на троссе) (Материалы Подрядчика) | м | contractor |  | 0 | 0
258 | Power | монтаж силового кабеля (в земле) и РЕ проводника (Материалы Подрядчика) | м | contractor |  | 0 | 0 | 5555000067
259 | Power | монтаж силового кабеля и РЕ проводника (открыто) (Материалы Подрядчика) | м | contractor |  | 0 | 0 | 5555000049
260 | Power | монтаж силового кабеля (в металлокоробе, металлорукаве, ПВХ-гофре, ПНД трубе) ВВГнг 4/10 | м | customer |  | 0 | 0
261 | Power | монтаж силового кабеля (на троссе) | м | customer |  | 0 | 0
262 | Power | монтаж силового кабеля (в земле) | м | customer |  | 0 | 0
263 | Power | монтаж силового кабеля (открыто) | м | customer |  | 0 | 0
264 | Power | монтаж силового кабеля и РЕ проводника (в металлокоробе, металлорукаве, ПВХ-гофре, ПНД трубе) ВВГнг 4/10 | м | customer |  | 0 | 0 | 5555000058
265 | Power | монтаж силового кабеля и РЕ-проводника (на троссе) | м | customer |  | 0 | 0 | 5555000196
266 | Power | монтаж силового кабеля (в земле) и РЕ проводника | м | customer |  | 0 | 0
267 | Power | монтаж силового кабеля и РЕ проводника (открыто) | м | customer |  | 0 | 0
268 | Power | Замена светильника СОМ | 1 башня | contractor |  | 0 | 0
269 | Power | Замена лампы СОМ | 1 башня | contractor |  | 0 | 0
270 | Power | Замена плафона СОМ | 1 башня | contractor |  | 0 | 0
271 | Power | Замена распределительной коробки на СОМ | 1 башня | contractor |  | 0 | 0
272 | Power | Замена инвертора СОМ | шт | contractor |  | 0 | 0
273 | Power | Замена светильника СОМ | 1 башня | customer |  | 0 | 0
274 | Power | Замена лампы СОМ | 1 башня | customer |  | 0 | 0
275 | Power | Замена плафона СОМ | 1 башня | customer |  | 0 | 0
276 | Power | Замена распределительной коробки на СОМ | 1 башня | customer |  | 0 | 0
277 | Power | Замена инвертора СОМ | шт | customer |  | 0 | 0
278 | CW | Монтаж трипода/рамки с трубостойками (находится на складе Заказчика) | шт | customer |  | 0 | 0
279 | CW | Монтаж трипода/рамки с трубостойками (находится на объекте) | шт | customer |  | 0 | 0 | 5555000174
280 | CW | Ремонт кровли 1 слой материалом К-ПХ/БЭ-кп/пп- 5 с предварительной очисткой, просушкой и огрунтовкой основания | м2 | contractor |  | 0 | 0 | 5555000173
281 | CW | Ремонт кровли 2 слоя материалом К-ПХ/БЭ с предварительной очисткой, просушкой и огрунтовкой основания | м2 | contractor |  | 0 | 0 | 5555000094
282 | CW | Зашивка кабельроста металлокоробом в эстетических целях ( работа на высоте) | м | contractor |  | 0 | 0 | 5555000152
283 | CW | Демонтаж стены из гипсокартона для замены окна. Сделать откосы. На окно наклеить зеркальную пленку и повесить жалюзи | сайт | contractor |  | 0 | 0 | HIZ_REW254
284 | CW | Демонтаж гипсокартонной стены для замены окон | сайт | contractor |  | 0 | 0 | 5555000283
285 | CW | Ремонт опорных тумб под контейнер на кровле | шт | contractor |  | 0 | 0
286 | CW | Ремонт каждой последующей опорной тумбы или якоря на кровле без учёта стоимости транспортных расходов | шт | contractor |  | 0 | 0
287 | CW | Ремонт кровли контейнера - разбалчивание, герметизация швов силиконовым герметиком и последующая сборка | сайт | contractor |  | 0 | 0 | HIZ_REW258
288 | CW | Ремонт стен контейнера - разбалчивание, герметизация швов силиконовым герметиком и последующая сборка | сайт | contractor |  | 0 | 0
289 | CW | Покраска потолка и стен в аппаратной/контейнера | м2 | contractor |  | 0 | 0
290 | CW | Ремонт гипсокартонного либо оштукатуренного потолка помещения арендодателя после затопления | м2 | contractor |  | 0 | 0 | HIZ_REW261
291 | CW | Ремонт потолка "армстронг" с заменой повреждённых участков, включая светильники | м2 | contractor |  | 0 | 0 | 5555000095
292 | CW | Приведение вертикальности ствола мачты 5-40м и натяжения тросов в проектное состояние с предоставлением отчета посещения БС ( бланк предоставляет Заказчик),фотоотчета, ЖУИ с представлением схем и журналов угловых измерений (в том числе excel версия),исполнительной схемы вертикальности ствола опоры,протокола измерений вертикальности ствола опоры и натяжения тросов. | сайт | contractor |  | 0 | 0 | HIZ_REW263
293 | CW | Замена планочных зажимов на мачте 5-40 м. | сайт | contractor |  | 0 | 0
294 | CW | Доустановка/замена метизных групп (гайки,шплинты, бандаж) на оттяжках мачт 5-40м | 100% сайт | contractor |  | 0 | 0
295 | CW | Доустановка/замена метизных групп (гайки,шплинты, бандаж) на оттяжках мачт 5 -40м | 50% сайт | contractor |  | 0 | 0
296 | CW | Замена метизных групп во всех фланцевых соединениях мачты 10-27 м | 100% сайт | contractor |  | 0 | 0 | 5555000065
297 | CW | Замена талрепа на оцинкованный талреп с двухсторонней резьбой включая перепасовку троса и замену метизной группы и планочных зажимов, без выверки вертикальности | шт | contractor |  | 0 | 0
298 | CW | Замена троса мачты без выверки вертикальности | м | contractor |  | 0 | 0 | HIZ_REW268
299 | CW | Окраска ограждения наземной базовой станции | м | contractor |  | 0 | 0 | HIZ_REW269
300 | CW | Демонтаж трипода/рамки с трубостойками от 4 до 10 м с доставкой на склад ЗАО БеСТ | шт | contractor |  | 0 | 0 | HIZ_REW270
301 | CW | Демонтаж трипода/рамки с трубостойками от 4 до 10 м (без доставки на склад ЗАО БеСТ) | шт | contractor |  | 0 | 0 | 5555000154
302 | CW | Приподнятие триподов/рамки с трубостойками высотой 1-4 м во время проведения ремонта кровли с последующим обратным опусканием на исходное место, в рамках одного рабочего дня | сайт/день | contractor |  | 0 | 0 | 5555000021
303 | CW | Приподнятие триподов/рамки с трубостойками высотой 4-7м во время проведения ремонта кровли с последующим обратным опусканием на исходное место, в рамках одного рабочего дня | сайт/день | contractor |  | 0 | 0 | 5555000345
304 | CW | Приподнятие триподов/рамки с трубостойками высотой от 7-10 м во время проведения ремонта кровли с последующим обратным опусканием на исходное место, в рамках одного рабочего дня | сайт/день | contractor |  | 0 | 0
305 | CW | Приподнятие/перенос свободностоящего на кровле аутдор оборудования на разгрузочной раме на время проведения ремонта кровли с последующей обратной установкой на исходное место, в рамках одного рабочего дня | сайт/день | contractor |  | 0 | 0 | 5555000087
306 | CW | Приподнятие/перенос свободностоящего на кровле кабельроста на время проведения ремонта кровли с последующей обратной установкой на исходное место, в рамках одного рабочего дня | сайт/день | contractor |  | 0 | 0
307 | CW | Затяжка и доукомплектация всех метизных групп трубостойки/трипода /рамки с трубостойками высотой до 4м, с учётом стоимости транспортных расходов | шт | contractor |  | 0 | 0
308 | CW | Затяжка и доукомплектация всех метизных групп каждого последующего трубостойки/ трипода /рамки с трубостойками высотой до 4м (без учёта стоимости транспортных расходов) | шт | contractor |  | 0 | 0
309 | CW | Затяжка и доукомплектация всех метизных групп трубостойки/ трипода /рамки с трубостойками высотой от 4м до 10м, с учётом стоимости транспортных расходов | шт | contractor |  | 0 | 0
310 | CW | Затяжка и доукомплектация всех метизных групп трубостойки/ трипода /рамки с трубостойками высотой от 4м до 10м (без учёта стоимости транспортных расходов) | шт | contractor |  | 0 | 0
311 | CW | Установка кабельроста (Материалы Подрядчика) | м | contractor |  | 0 | 0 | HIZ_REW280
312 | CW | Замена трубостойки до 1м (демонтаж, монтаж, закупка) | шт | contractor |  | 0 | 0
313 | CW | Замена трубостойки от 1м до 2,5м (демонтаж, монтаж, закупка) | шт | contractor |  | 0 | 0
314 | CW | Замена трубостойки от 2,5м до 5м (демонтаж, монтаж, закупка) | шт | contractor |  | 0 | 0
315 | CW | Демонтаж трубостойки до 1м с доставкой на склад ЗАО БеСТ | шт | contractor |  | 0 | 0
316 | CW | Демонтаж трубостойки от 1м до 2,5м с доставкой на склад ЗАО БеСТ | шт | contractor |  | 0 | 0 | HIZ_REW285
317 | CW | Демонтаж трубостойки от 2,5м до 5м с доставкой на склад ЗАО БеСТ | шт | contractor |  | 0 | 0 | HIZ_REW286
318 | CW | Демонтаж трубостойки до 1м (без доставки на склад ЗАО БеСТ) | шт | contractor |  | 0 | 0
319 | CW | Демонтаж трубостойки от 1м до 2,5м (без доставки на склад ЗАО БеСТ) | шт | contractor |  | 0 | 0 | 5555000370
320 | CW | Демонтаж трубостойки от 2,5м до 5м (без доставки на склад ЗАО БеСТ) | шт | contractor |  | 0 | 0
321 | CW | Перенос трубостойки до 1м (без доставки на склад ЗАО БеСТ в рамках одного объекта) | шт | contractor |  | 0 | 0
322 | CW | Перенос трубостойки от 1м до 2,5м (без доставки на склад ЗАО БеСТ в рамках одного объекта) | шт | contractor |  | 0 | 0
323 | CW | Перенос трубостойки от 2,5м до 5м (без доставки на склад ЗАО БеСТ в рамках одного объекта) | шт | contractor |  | 0 | 0 | 5555000075
324 | CW | Перенос трубостойки от 5 м до 10 м (без доставки на склад ЗАО БеСТ в рамках одного объекта) | шт | contractor |  | 0 | 0
325 | CW | Монтаж нестандартных металлоконструкций (материалы Подрядчика) (сварной кабельрост, наземные опоры кабельроста, различные балки, кронштейны, опорные площадки и т.п.) | кг | contractor |  | 0 | 0 | 5555000040
326 | CW | Демонтаж кровельного контейнера с доставкой на склад ЗАО "БеСТ" (только сам контейнер без демонтажа внутренностей и без разгрузочной рамы) | шт | contractor |  | 0 | 0 | 5555000046
327 | CW | Демонтаж кровельного контейнера без доставки на склад ЗАО "БеСТ" (только сам контейнер без демонтажа внутренностей и без разгрузочной рамы) | шт | contractor |  | 0 | 0
328 | CW | Демонтаж наземного контейнера с доставкой на склад ЗАО "БеСТ" (только сам контейнер без демонтажа внутренностей и фундамента) | шт | contractor |  | 0 | 0 | HIZ_REW292
329 | CW | Разборка старого рулонного ковра с ремонтом стяжки отдельными местами | м2 | contractor |  | 0 | 0
330 | CW | Устройство примыканий к парапетам в один слой. Кровельный материал К-ПХ/БЭ. С креплением прижимной планкой. | м | contractor |  | 0 | 0
331 | CW | 100% покраска, подготовка трипода ( рамка с трубостойками) 1-3 м . Очистка от ржавчины, обеспыливание, обезжиривание и окраска краской ALPINA 3-в-одном. | шт | contractor |  | 0 | 0 | HIZ_REW295
332 | CW | 100% покраска, подготовка трипода 3-5 м ( рамка с трубостойками). Очистка от ржавчины, обеспыливание, обезжиривание и окраска краской ALPINA 3-в-одном. | шт | contractor |  | 0 | 0 | HIZ_REW296
333 | CW | 100% покраска, подготовка трипода 5-7 м ( рамка с трубостойками). Очистка от ржавчины, обеспыливание, обезжиривание и окраска краской ALPINA 3-в-одном. | шт | contractor |  | 0 | 0
334 | CW | Замена кровли контейнера с использование проф листов. С герметизацией силиконом стыков и креплением между собой заклёпками. Замена конька кровли контейнера на конёк с напуском на каждый скат кровли по 200 мм (всего ширина 400мм) с установкой конькового уплотнителя. | шт | contractor |  | 0 | 0 | HIZ_REW298
335 | CW | Замена кровли контейнера с использование плоских металических листов. Цельным листом на весь контейнер, либо со сваркой стыков смежных листов. Толщина металла не менее 2 мм. | шт | contractor |  | 0 | 0
336 | CW | Ремонт всей площади существующей металлической кровли контейнера наплавляемым материалом К-ПХ/БЭ-кп/пп- 5, сплошным слоем. С заменой кровельных саморезов на саморезы с потайголовой и подготовкой основания. | шт | contractor |  | 0 | 0 | HIZ_REW300
337 | CW | Ремонт полотна двери контейнера (включая 100% покраску после работ) - в том числе после попытки взлома | шт | contractor |  | 0 | 0 | 5555000182
338 | CW | Ремонт механизма двери (включая регулировку, в том числе петли) | шт | contractor |  | 0 | 0 | 5555000386
339 | CW | Ремонт входной группы контейнера - приведение в проектное состояние. Заварка повреждённых сварных соединений. | сайт | contractor |  | 0 | 0
340 | CW | Общий ремонт (условно 5%) элементов ограждения территории БС: - металлоконструкции ограждения, в т.ч. петель и ушек калитки, полотна ограждения (с заменой до 5%общего веса ограждения) и калитки, - держателей (штырей) колючей проволоки с восстановлением лакокрасочного покрытия в местах ремонта; - восстановление и натяжение колючей проволоки. - восстановление оголовок под ограждение | до 5% ограждения | contractor |  | 0 | 0 | 5555000109
341 | CW | Общий ремонт (условно 15%) элементов входной группы контейнера: - металлоконструкции лестницы, ограждения, настила, козырька (затяжка, замена и доустановка недостающих метизных групп; подварка с восстановлением лакокрасочного покрытия в местах ремонта; замена до 15%общего веса) - восстановление оголовков под входную группу | до 15% входной группы | contractor |  | 0 | 0
342 | CW | Изготовление новой секции сетчатого ограждения с установкой её вместо поврежденной, не подлежащей восстановлению | м | contractor |  | 0 | 0 | 5555000025
343 | CW | Изготовление новой калитки с установкой её вместо поврежденной, не подлежащей восстановлению | шт | contractor |  | 0 | 0 | 5555000019
344 | CW | Изготовление новой стойки сетчатого ограждения с установкой её вместо поврежденной, не подлежащей восстановлению | шт | contractor |  | 0 | 0 | 5555000001
345 | CW | Ремонт горизонтальных кабельростов (подварка, или метизное крепление) на наземных башнях и мачтах | м | contractor |  | 0 | 0
346 | CW | Ремонт кабельростов (подварка, или метизное крепление) на кровлях | м | contractor |  | 0 | 0 | 5555000414
347 | CW | Ремонт ОКЛ (подварка или метизное крепление, укладка технической пластины.) | шт | contractor |  | 0 | 0 | 5555000150
348 | CW | Восстановление оголовков фундаментов опоры контейнера. Разбивка размороженного бетона до прочного, огрунтовка поверхности, бетонирование новой подливки ремонтной смесью марки не ниже 300 и востановлением первоначальной гидроизоляции с последующей грунтовкой и окраской силиконсодержащей фасадной краской белого цвета. | 1 оголовок | contractor |  | 0 | 0
349 | CW | Восстановление оголовков фундаментов опоры контейнера. Разбивка размороженного бетона до прочного, огрунтовка поверхности, бетонирование новой подливки ремонтной смесью марки не ниже 300 и востановлением первоначальной гидроизоляции с последующей грунтовкой и окраской силиконсодержащей фасадной краской белого цвета. | 2 оголовка | contractor |  | 0 | 0
350 | CW | Восстановление оголовков фундаментов опоры контейнера. Разбивка размороженного бетона до прочного, огрунтовка поверхности, бетонирование новой подливки ремонтной смесью марки не ниже 300 и востановлением первоначальной гидроизоляции с последующей грунтовкой и окраской силиконсодержащей фасадной краской белого цвета. | 3 оголовка | contractor |  | 0 | 0
351 | CW | Восстановление оголовков фундаментов опоры контейнера. Разбивка размороженного бетона до прочного, огрунтовка поверхности, бетонирование новой подливки ремонтной смесью марки не ниже 300 и востановлением первоначальной гидроизоляции с последующей грунтовкой и окраской силиконсодержащей фасадной краской белого цвета. | 4 оголовка | contractor |  | 0 | 0
352 | CW | Восстановление оголовков фундаментов опоры металлоконструкции (башня, мачта,кабельрост) Разбивка размороженного бетона до прочного, огрунтовка поверхности, бетонирование новой подливки ремонтной смесью марки не ниже 300 и водонипроницаемостью не ниже W4 с последующей грунтовкой и окраской силиконсодержащей фасадной краской белого цвета. | 1 оголовок | contractor |  | 0 | 0 | HIZ_REW316
353 | CW | Восстановление оголовков фундаментов опоры металлоконструкции (башня, мачта,кабельрост) Разбивка размороженного бетона до прочного, огрунтовка поверхности, бетонирование новой подливки ремонтной смесью марки не ниже 300 и водонипроницаемостью не ниже W4 с последующей грунтовкой и окраской силиконсодержащей фасадной краской белого цвета. | 2 оголовка | contractor |  | 0 | 0 | HIZ_REW317
354 | CW | Восстановление оголовков фундаментов опоры металлоконструкции (башня, мачта,кабельрост) Разбивка размороженного бетона до прочного, огрунтовка поверхности, бетонирование новой подливки ремонтной смесью марки не ниже 300 и водонипроницаемостью не ниже W4 с последующей грунтовкой и окраской силиконсодержащей фасадной краской белого цвета. | 3 оголовка | contractor |  | 0 | 0 | HIZ_REW318
355 | CW | Восстановление оголовков фундаментов опоры металлоконструкции (башня, мачта,кабельрост) Разбивка размороженного бетона до прочного, огрунтовка поверхности, бетонирование новой подливки ремонтной смесью марки не ниже 300 и водонипроницаемостью не ниже W4 с последующей грунтовкой и окраской силиконсодержащей фасадной краской белого цвета. | 4 оголовка | contractor |  | 0 | 0
356 | CW | Демонтаж и утилизация бетонной отмостки/площадки | м3 | no need |  | 0 | 0 | 5555000042
357 | CW | Восстановление бетонной отмостки/площадки | м3 | contractor |  | 0 | 0 | 5555000243
358 | CW | Слив воды с раскоса башни и ствола трубчатой мачты. | шт | contractor |  | 0 | 0
359 | CW | Перепасовка троса мачты с заменой тросовых зажимов и коушей | шт | contractor |  | 0 | 0 | HIZ_REW321
360 | CW | Установка антигололёдной защиты горизонтального кабельроста с предварительным снятием поврежденных листов. Крепление АГЗ производить к предварительно установленным полосам 4х40 мм с шагом не более 60 см (шаг уточнить по месту кратно шагу отверстий в кабельросте). Полосу крепить к кабельросту болтом М8. Длина полос должна быть не менее ширины АГЗ, которая в свою очередь должна перекрывать горизонтальную проекцию установленных фидеров. | м | contractor |  | 0 | 0 | HIZ_REW322
361 | CW | Ремонт антигололедной защиты горизонтального кабельроста. Крепление АГЗ производить к предварительно установленным полосам 4х40 мм с шагом не более 60 см (шаг уточнить по месту кратно шагу отверстий в кабельросте) . Полосу крепить к кабельросту болтом М8. Длина полос должна быть не менее ширины АГЗ, которая в свою очередь должна перекрывать горизонтальную проекцию установленных фидеров. | м | contractor |  | 0 | 0
362 | CW | Замена раскоса башни 40-70м. (Работы включают в себя выезд, снятие замеров,изготовление, демонтаж старого раскоса,монтаж нового.) | шт | contractor |  | 0 | 0 | 5555000048
363 | CW | 100% покраска контейнера на кровле с разгрузочной рамой и входной группой с предварительной очисткой поверхности от ржавчины, обеспыливанием, обезжириванием. Краска ALPINA 3-в-одном. В тон основного цвета. | шт | contractor |  | 0 | 0 | HIZ_REW325
364 | CW | 100% покраска контейнера, включая входную группу , с предварительной очисткой поверхности от ржавчины, обеспыливанием, обезжириванием. Краска ALPINA 3-в-одном. В тон основного цвета. | шт | contractor |  | 0 | 0 | HIZ_REW326
365 | CW | 100% покраска входной двери с предварительной очисткой поверхности от ржавчины, обеспыливанием, обезжириванием. Краска ALPINA 3-в-одном. В тон основного цвета. | шт | contractor |  | 0 | 0
366 | CW | 100% покраска разгрузочной рамы под контейнер с входной группой с предварительной очисткой поверхности от ржавчины, обеспыливанием, обезжириванием. Краска ALPINA 3-в-одном. В тон основного цвета. | шт | contractor |  | 0 | 0 | 5555000110
367 | CW | 100% покраска входной группы контейнера (лестница, перила, площадка, козырёк,) с предварительной очисткой поверхности от ржавчины, обеспыливанием, обезжириванием. Краска ALPINA 3-в-одном. В тон основного цвета. | сайт | contractor |  | 0 | 0 | 5555000045
368 | CW | Установка ранее оторваной торцевой планки на кровле контейнера. | шт | contractor |  | 0 | 0
369 | CW | Установка цилиндра Mul-T-Lock (без замены замка) в пределах областного центра и на удалении до 100 км включительно от областного центра | шт | contractor |  | 0 | 0
370 | CW | Установка цилиндра Mul-T-Lock (без замены замка) удаление свыше 100 км от областного центра | шт | contractor |  | 0 | 0
371 | CW | Установка цилиндра Mul-T-Lock (с заменой замка) | шт | contractor |  | 0 | 0 | HIZ_REW333
372 | CW | Замена\ремонт цилиндра Mul-T-Lock (включая работы по вскрытию и замену замка) | шт | contractor |  | 0 | 0 | HIZ_REW334
373 | CW | Замена\ремонт цилиндра Mul-T-Lock (включая работы по вскрытию, НО без замены замка) | шт | contractor |  | 0 | 0 | 5555000081
374 | CW | Покос травы на территории БС плюс один метр вокруг периметра с последующим химическим травление растительности (единичные сайты при единичных выездах) | сайт | contractor |  | 0 | 0 | HIZ_REW336
375 | CW | Покос травы на территории БС плюс один метр вокруг периметра с последующим химическим травление растительности (при количестве сайтов в заявке в одном районе 5шт. и более) | сайт | contractor |  | 0 | 0 | HIZ_REW337
376 | CW | Дополнительный покос с утилизацией травы и кустариников по периметру территории БС на ширину 1м, а также утилизация отходов промышленных (производственные) ПО и коммунально-бытовых (КБО) (без учёта стоимости транспортных расходов) | одна полоса шириной 1м | contractor |  | 0 | 0 | HIZ_REW338
377 | CW | Уборка снега с плоской кровли без вывоза (только сброс на землю) | м2 | contractor |  | 0 | 0 | 5555000284
378 | CW | Вывоз снега только в пределах г. Минска | м3 | contractor |  | 0 | 0
379 | CW | Удаление гнезд птиц с АМС в разрешённый законодательством период с 15 октября по 15 апреля | сайт | contractor |  | 0 | 0
380 | CW | Установка кабельроста (Материалы со склада Заказчика) | м | customer |  | 0 | 0 | 5555000099
381 | CW | Установка кабельроста (Материалы Заказчика находятся на объекте) | м | customer |  | 0 | 0 | HIZ_REW343
382 | CW | Демонтаж кабельроста с доставкой на склад Заказчика | м | customer |  | 0 | 0 | HIZ_REW344
383 | CW | Демонтаж кабельроста без доставки на склад Заказчика | м | customer |  | 0 | 0 | HIZ_REW345
384 | CW | 100% покраска разгрузочной рамы под outdoor с предварительной очисткой поверхности от ржавчины, обеспыливанием, обезжириванием. Краска ALPINA 3-в-одном. В тон основного цвета. | сайт | contractor |  | 0 | 0 | 5555000027
385 | CW | Установка/замена плитки под триподом/ рамки с трубостойками , включая транспортные расходы | одна опорная точка | contractor |  | 0 | 0 | 5555000175
386 | CW | Установка/замена плитки под триподом/рамки с трубостойками каждая последующая опорная точка (без учёта транспортных расходов) | одна опорная точка | contractor |  | 0 | 0 | 5555000176
387 | CW | Установка/замена резиновой подкладки под триподом/рамки с трубостойками, включая транспортные расходы | одна опорная точка | contractor |  | 0 | 0
388 | CW | Установка/замена резиновой подкладки под триподом/рамки с трубостойками каждая последующая опорная точка (без учёта стоимости транспортных расходов) | одна опорная точка | contractor |  | 0 | 0
389 | CW | Установка/замена резиновой подкладки под опорой кабельного лотка (ОКЛ) или под входной группой контейнера (материалы Подрядчика) (без учёта стоимости транспортных расходов) | шт | contractor |  | 0 | 0 | 5555000330
390 | CW | Установка колючей проволоки : - установка держателей (штырей) колючей проволоки; - установка и натяжение колючей проволоки (три ряда). | 100% ограждения сайта | contractor |  | 0 | 0 | 5555000318
391 | CW | Установка колючей проволоки (материалы подрядчика): - установка держателей (штырей) колючей проволоки; - установка и натяжение колючей проволоки (три ряда). | 50% ограждения сайта | contractor |  | 0 | 0
392 | CW | Замена поврежденного листа кровли контейнера или установка отсутствующего проф. листа . С герметизацией силиконом стыков и креплением между собой заклёпками. | шт | contractor |  | 0 | 0
393 | CW | По предыдущей позиции добавление каждого последующего проф. листа (без учёта стоимости транспортных расходов) | шт | contractor |  | 0 | 0
394 | CW | Замена конька кровли контейнера на конёк с напуском на каждый скат кровли по 200 мм (всего ширина 400мм) с установкой конькового уплотнителя. (с учётом стоимости транспортных расходов) | шт | contractor |  | 0 | 0 | HIZ_REW356
395 | CW | Замена конька кровли контейнера на конёк с напуском на каждый скат кровли по 200 мм (всего ширина 400мм) с установкой конькового уплотнителя. (без учёта стоимости транспортных расходов) | шт | contractor |  | 0 | 0 | 5555000020
396 | CW | изготовление и монтаж трубостойки до 1м | шт | contractor |  | 0 | 0 | 5555000041
397 | CW | Монтаж трубостойки до 1м (материалы Заказчика, трубостойка находится на объекте) | шт | customer |  | 0 | 0
398 | CW | изготовление и монтаж трубостойки от 1м до 2,5м | шт | contractor |  | 0 | 0 | 5555000022
399 | CW | Монтаж трубостойки от 1м до 2,5м (материалы Заказчика, трубостойка находится на объекте) | шт | customer |  | 0 | 0 | 5555000088
400 | CW | Изготовление и монтаж трубостойки от 2,5м до 5м | шт | contractor |  | 0 | 0 | 5555000023
401 | CW | Монтаж трубостойки от 2,5м до 5м (материалы Заказчика, трубостойка находится на объекте) | шт | customer |  | 0 | 0
402 | CW | 100% покраска элементов навеса под outdoor с предварительной очисткой поверхности от ржавчины, обеспыливанием, обезжириванием. Краска ALPINA 3-в-одном. В тон основного цвета. | сайт | contractor |  | 0 | 0
403 | CW | 100% покраска ОКЛ с предварительной очисткой поверхности от ржавчины, обеспыливанием, обезжириванием. Краска ALPINA 3-в-одном. В тон основного цвета. Без учёта транспортных расходов. | шт | contractor |  | 0 | 0 | HIZ_REW364
404 | CW | 100% покраска кабельроста с предварительной очисткой поверхности от ржавчины, обеспыливанием, обезжириванием. Краска ALPINA 3-в-одном. В тон основного цвета. Без учёта транспортных расходов. | м | contractor |  | 0 | 0 | 5555000153
405 | CW | Наращивание якоря мачты 5-40м: 1. Монтаж металлической пластины и уголков для временного крепления оттяжек мачты 2. Поочередный перенос оттяжек на временное крепление 3. Установка пластины в проектное положение 4. Поочередный перенос оттяжек в постоянное положение и перепасовка тросов 5. Демонтаж временного крепления 6. приведение вертикальности ствола мачты 5-40 м и натяжения тросов в проектное состояние с документальным подтверждением результатов | 1 якорь | contractor |  | 0 | 0
406 | CW | Наращивание якоря мачты 5-40м: 1. Монтаж металлической пластины и уголков для временного крепления оттяжек мачты 2. Поочередный перенос оттяжек на временное крепление 3. Установка пластины в проектное положение 4. Поочередный перенос оттяжек в постоянное положение и перепасовка тросов 5. Демонтаж временного крепления 6. приведение вертикальности ствола мачты 5-40 м и натяжения тросов в проектное состояние с документальным подтверждением результатов | 2 якоря | contractor |  | 0 | 0 | 5555000415
407 | CW | Наращивание якоря мачты 5-40м: 1. Монтаж металлической пластины и уголков для временного крепления оттяжек мачты 2. Поочередный перенос оттяжек на временное крепление 3. Установка пластины в проектное положение 4. Поочередный перенос оттяжек в постоянное положение и перепасовка тросов 5. Демонтаж временного крепления 6. приведение вертикальности ствола мачты 5-40 м и натяжения тросов в проектное состояние с документальным подтверждением результатов | 3 якоря | contractor |  | 0 | 0
408 | CW | Наращивание якоря мачты 5-40м: 1. Монтаж металлической пластины и уголков для временного крепления оттяжек мачты 2. Поочередный перенос оттяжек на временное крепление 3. Установка пластины в проектное положение 4. Поочередный перенос оттяжек в постоянное положение и перепасовка тросов 5. Демонтаж временного крепления 6. приведение вертикальности ствола мачты 5-40 м и натяжения тросов в проектное состояние с документальным подтверждением результатов | 4 якоря | contractor |  | 0 | 0
409 | CW | Установка/ремонт плинтуса | м | contractor |  | 0 | 0
410 | CW | Установка алюминиевого порожка на стыке линолеума шириной не менее 5см | м | contractor |  | 0 | 0
411 | CW | Ремонт антистатического линолеума/ антистатического гомогенного покрытия ( включая замену порванных кусков,установки порожка, установка латки) | м | contractor |  | 0 | 0
412 | CW | Установка антистатического гомогенного покрытия | м | contractor |  | 0 | 0
413 | CW | Оклейка пленки зеркальной солнцезащитной на окна | сайт | contractor |  | 0 | 0 | 5555000066
414 | CW | Установка анкеров в опорных узлах трипода/рамки с трубостойками (по два анкера под каждый узел) без плитки | сайт | contractor |  | 0 | 0
415 | CW | Установка анкеров в опорных узлах трипода/рамки с трубостойками (по два анкера под каждый узел) с 1- й плиткой под каждую опору | сайт | contractor |  | 0 | 0
416 | CW | Установка анкеров в опорных узлах трипода/рамки с трубостойками (по два анкера под каждый узел) с 2- мя плитками под каждую опору | сайт | contractor |  | 0 | 0
417 | CW | Установка анкеров в опорных узлах трипода/рамки с трубостойками (по два анкера под каждый узел) с 3-мя плитками под каждую опору | сайт | contractor |  | 0 | 0
418 | CW | Cквозные отверствия в стенах запенить, с наружной стороны поставить металлическую латку из оцинкованной неокрашенной стали на заклепки с герметизацией силиконовым герметиком | сайт | contractor |  | 0 | 0 | 5555000116
419 | CW | Доукомплектация отдельных метизных групп разгрузочной рамы контейнера/площадки под outdoor оборудования/конструкцци под навес в количестве до 5 комплектов метизных групп (1 болт, 2 шайбы, 2 гайки), с учётом стоимости транспортных расходов | шт | contractor |  | 0 | 0
420 | CW | Доукомплектация отдельных метизных групп мачт, столбов и башен в количестве до 5 комплектов метизных групп (1 болт, 2 шайбы, 2 гайки), с учётом стоимости транспортных расходов | шт | contractor |  | 0 | 0
421 | CW | Восстановление оголовков фундаментов опоры металлоконструкции (башня, мачта,кабельрост) Зачистка, подготовка с заделом мелким трещин поверхности, огрунтовка поверхности, окраска поверхности | 1 оголовок | contractor |  | 0 | 0
422 | CW | Восстановление оголовков фундаментов опоры металлоконструкции (башня, мачта,кабельрост) Зачистка, подготовка с заделом мелким трещин поверхности, огрунтовка поверхности, окраска поверхности | 2 оголовка | contractor |  | 0 | 0
423 | CW | Восстановление оголовков фундаментов опоры металлоконструкции (башня, мачта,кабельрост) Зачистка, подготовка с заделом мелким трещин поверхности, огрунтовка поверхности, окраска поверхности | 3 оголовка | contractor |  | 0 | 0
424 | CW | Восстановление оголовков фундаментов опоры металлоконструкции (башня, мачта,кабельрост) Зачистка, подготовка с заделом мелким трещин поверхности, огрунтовка поверхности, окраска поверхности | 4 оголовка | contractor |  | 0 | 0
425 | CW | Установка/замена плитки под ОКЛ, включая транспортные расходы | одна опорная точка | contractor |  | 0 | 0 | 5555000130
426 | CW | Установка/замена плитки под ОКЛ каждая последующая опорная точка (без учёта транспортных расходов) | одна опорная точка | contractor |  | 0 | 0 | 5555000131
427 | CW | Установка/замена резиновой подкладки под ОКЛ, включая транспортные расходы | шт | contractor |  | 0 | 0 | 5555000132
428 | CW | Покраска 1 стенки контейнера с предварительной очисткой поверхности от ржавчины, обеспыливанием, обезжириванием. Краска ALPINA 3-в-одном. В тон основного цвета. | сайт | contractor |  | 0 | 0 | 5555000155
429 | CW | Покраска крыши контейнера с предварительной очисткой поверхности от ржавчины, обеспыливанием, обезжириванием. Краска ALPINA 3-в-одном. В тон основного цвета. | сайт | contractor |  | 0 | 0 | 5555000044
430 | CW | Окраска металлоконструкций (элементы крепления шкафов, лестниц, кабельроста, трубостоек и т.д.), размещённых на осветительной опоре. C предварительной очисткой поверхности от ржавчины, обеспыливанием, обезжириванием. Краска ALPINA 3-в-одном. В тон основного цвета. | сайт | contractor |  | 0 | 0 | 5555000328
431 | CW | Окраска металлоконструкций (элементы крепления шкафов, лестниц, кабельроста, трубостоек и т.д.), размещённых на столбе 26-27 м. C предварительной очисткой поверхности от ржавчины, обеспыливанием, обезжириванием. Краска ALPINA 3-в-одном. В тон основного цвета. | сайт | contractor |  | 0 | 0 | 5555000108
432 | CW | Ремонт штукатурки фасада с последующей окраской фасадной краской в тон основного цвета фасада. Работы включают отбивку разрушенного слоя, очистку, огрунтовку, штукатурку ремонтной смесью, окраску фасадной краской. Без устройства декоративной штукатурки | м2 | contractor |  | 0 | 0 | HIZ_REW392
433 | CW | Ремонт штукатурки фасада с последующей окраской фасадной краской в тон основного цвета фасада. Работы включают отбивку разрушенного слоя, очистку, огрунтовку, штукатурку ремонтной смесью, окраску фасадной краской. С устройством декоративной штукатурки | м2 | contractor |  | 0 | 0 | 5555000151
434 | Telecom | Замена кабеля РРС (демонтаж / монтаж, включая установку (замену) 2 разъемов и 3 grounding kit с гидроизоляцией). Кабельная продукция и разъемы Заказчика, материалы для монтажа - Подрядчика) | м | contractor |  | 0 | 0
435 | Telecom | Закрепление короба по существующим трасам (без замены элементов), с выполнением верхолазных работ. | м | contractor |  | 0 | 0 | HIZ_REW395
436 | Telecom | Закрепление короба по существующим трасам (без замены элементов), без выполнения верхолазных работ. | м | contractor |  | 0 | 0
437 | Telecom | Закрепление короба по существующим трасам (с заменой утерянных (поврежденных) элементов, материалы Подрядчика) | м | contractor |  | 0 | 0
438 | Telecom | Закрепление металлорукава (гофро трубы) по существующим трасам, с выполнением верхолазных работ. | м | contractor |  | 0 | 0
439 | Telecom | Закрепление металлорукава (гофро трубы) по существующим трасам, без выполнения верхолазных работ. | м | contractor |  | 0 | 0
440 | Telecom | Замена короба (металл) (демонтаж/монтаж, материалы Подрядчика) | м | contractor |  | 0 | 0
441 | Telecom | Замена короба (ПВХ, пластик) (демонтаж/монтаж, материалы Подрядчика) | м | contractor |  | 0 | 0
442 | Telecom | Замена гофротрубы (ПВХ, пластик) (демонтаж/монтаж, материалы Подрядчика) | м | contractor |  | 0 | 0
443 | Telecom | Замена металлорукава (гофро трубы) (демонтаж/монтаж, материалы Подрядчика) | м | contractor |  | 0 | 0
444 | Telecom | Замена оптики для одной RRU (монтажные материалы Подрядчика) | м | contractor |  | 0 | 0
445 | Telecom | Замена кабеля питания для одной RRU (монтажные материалы Подрядчика) | м | contractor |  | 0 | 0
446 | Telecom | Замена кабеля Е1\Ethernet (монтажные материалы Подрядчика) | м | contractor |  | 0 | 0
447 | Telecom | Замена фидера 1/2 (демонтаж / монтаж, включая разъемные соединения и grand-kit с гидроизоляцией) (монтажные материалы Подрядчика) | м | contractor |  | 0 | 0
448 | Telecom | Замена фидера 7/8 (демонтаж / монтаж, включая разъемные соединения и grand-kit с гидроизоляцией) (монтажные материалы Подрядчика) | м | contractor |  | 0 | 0 | 5555000037
449 | Telecom | Замена фидера 5/4 (демонтаж / монтаж, включая разъемные соединения и grand-kit с гидроизоляцией) (монтажные материалы Подрядчика) | м | contractor |  | 0 | 0
450 | Telecom | Замена RET (комплект) (Удаленная электрическая система изменения угла наклона секторных антенн) (оборудование Заказчика) | шт | customer |  | 0 | 0
451 | Telecom | Rectifier - замена (+ изменение конфигурации, маркировка, оборудования предоставляет Заказчик, материалы Подрядчика) | шт | contractor |  | 0 | 0
452 | Telecom | Замена секторной антенны (оборудование Заказчика, материалы - Подрядчика) | шт | contractor |  | 0 | 0
453 | Telecom | Замена TMA (комплект оборудования -indoor/outdoor) (оборудование заказчика, матераилы – Подрядчика) | комплект | contractor |  | 0 | 0
454 | Telecom | Замена комбайнера \ сплитерра \ таппера (с подключение к существующей или монтуриемой трассе, оборудования Заказчика, материалы - Подрядчика) | шт | contractor |  | 0 | 0
455 | Telecom | Замена антенны 0,3 <-> 0,3 (с юстировкой, оборудования - Заказчика, материалы - Подрядчика) | шт | contractor |  | 0 | 0
456 | Telecom | Замена антенны 0,6 <-> 0,6 (с юстировкой, оборудования - Заказчика, материалы - Подрядчика) | шт | contractor |  | 0 | 0
457 | Telecom | Замена антенны 1,2 <-> 1,2 (с юстировкой, оборудования - Заказчика, материалы - Подрядчика) | шт | contractor |  | 0 | 0
458 | Telecom | Замена антенны 1,8 <-> 1,8 (с юстировкой, оборудования - Заказчика, материалы - Подрядчика) | шт | contractor |  | 0 | 0
459 | Telecom | Замена антенны 0,3 <-> 0,3-0,6 (с юстировкой, оборудования - Заказчика, материалы - Подрядчика) | шт | contractor |  | 0 | 0
460 | Telecom | Замена антенны 0,6 <-> 0,3-1,2 (с юстировкой, оборудования - Заказчика, материалы - Подрядчика) | шт | contractor |  | 0 | 0
461 | Telecom | Замена антенны 1,2 <-> 0,6-1,8 (с юстировкой, оборудования - Заказчика, материалы - Подрядчика) | шт | contractor |  | 0 | 0
462 | Telecom | Замена антенны 1,8 <-> 1,2-1,8 (с юстировкой, оборудования - Заказчика, материалы - Подрядчика) | шт | contractor |  | 0 | 0
463 | Telecom | Замена RRU (оборудования - Заказчика, материалы - Подрядчика) | шт | contractor |  | 0 | 0
464 | Telecom | Замена IDU (в комплекте с птами) - с конфигурацией при необходимости (оборудования - Заказчика, материалы - Подрядчика) | шт | contractor |  | 0 | 0
465 | Telecom | Комплекс работ по плановому техническому обслуживанию Indoor TN\BS оборудования и АФУ на объектах до 10 (десяти) антенн, устранение выявленных замечаний / дефектов (материалы Подрядчика) | сайт | contractor |  | 0 | 0
466 | Telecom | Сleanup indoor АФУ на объектах до 10 (десяти) антенн (приведение АФУ в соответствие со стандартом качества (фидера, заземление, оптика, питание, тип и расспложение антенн (иных элементов: таппер, сплитер и т.д.) согласно проекта), закрепление оборудование (при необходимости), устранение выявленных замечаний / дефектов) (материалы Подрядчика) | сайт | contractor |  | 0 | 0
467 | Telecom | Комплекс работ по плановому техническому обслуживанию Indoor TN\BS оборудования и АФУ каждая последующая антенна(участок) свыше 10 (десяти), устранение выявленных замечаний / дефектов (материалы Подрядчика) | сайт | contractor |  | 0 | 0
468 | Telecom | Сleanup indoor АФУ каждая последующая антенна(участок) свыше 10 (десяти) (приведение АФУ в соответствие со стандартом качества (фидера, заземление, оптика, питание, тип и расспложение антенн (иных элементов: таппер, сплитер и т.д.) согласно проекта), закрепление оборудование (при необходимости), устранение выявленных замечаний / дефектов) (материалы Подрядчика) | сайт | contractor |  | 0 | 0
469 | А/С | Ремонт блоков управления (плата) | шт | contractor |  | 0 | 0 | 5555000121
470 | А/С | Ремонт/замена вентилятора наружного блока 1 скорость | шт | contractor |  | 0 | 0 | 5555000122
471 | А/С | Перенос/замена внутреннего блока 4-7 кВт | шт | customer |  | 0 | 0
472 | А/С | Перенос/замена наружного блока до 4-7кВт | шт | customer |  | 0 | 0 | 5555000123
473 | А/С | Дозаправка системы фреоном до 300 гр | 1 конди-ционер | contractor |  | 0 | 0 | 5555000124
474 | F&B | Замена источника питания в приборе ОПС (трансформатор) | шт | contractor |  | - | -
475 | А/С | Прокладка трассы (труба 1/4 и 3/8, 1/4 и 1/2 с межблочным 5-и жильным кабелем сечением до 2,5мм2 | м | contractor |  | 0 | 0 | 5555000125
476 | F&B | Демонтаж ОПС | сайт | no need |  | - | - | 5555000181
477 | А/С | замена пускового конденсатора | шт | contractor |  | 0 | 0 | 5555000126
478 | F&B | Легализация Пожарной сигнализации (сдача пожарной сигнализации в МЧС ) | шт |  |  | - | -
479 | А/С | Ремонт/замена вентилятора наружного блока 2 скорости | шт | contractor |  | 0 | 0 | 5555000146
480 | А/С | ремонт/замена двигателя внутреннего блока кондиционера мощностью до 4-7 кВт | шт | contractor |  | 0 | 0
481 | А/С | Замена платы управления | шт | contractor |  | 0 | 0
482 | А/С | ремонт/замена двигателя внутреннего блока кондиционера мощностью до 4 кВт | шт | contractor |  | 0 | 0
483 | А/С | поиск и устранение утечки фреона | 1 конди-ционер | contractor |  | 0 | 0 | 5555000129
484 | А/С | заправка системы кондиционирования (вакумирование, заправка) | 1 конди-ционер | contractor |  | 0 | 0 | 5555000147
485 | А/С | монтаж кондиционера до 4кВт (работы) | шт | customer |  | 0 | 0 | 5555000158
486 | А/С | монтаж кондиционера 4 - 7кВт (работы) | шт | customer |  | 0 | 0
487 | А/С | Перенос/замена внутреннего блока до 4 кВт | шт | customer |  | 0 | 0
488 | А/С | Перенос/замена наружного блока до 4 кВт | шт | customer |  | 0 | 0 | 5555000149
489 | Power | Монтаж токоотвода (сталь 12мм) | м | contractor |  | 0 | 0 | 5555000217
490 | Power | Демонтаж токоотвода | м | contractor |  | 0 | 0
491 | Power | Монтаж контура глубинного заземления | м | contractor |  | 0 | 0
492 | Power | Демонтаж опоры ВЛ | шт | contractor |  | 0 | 0
493 | Power | Демонтаж разъединителя РЛНД | шт | contractor |  | 0 | 0
494 | Power | Монтаж разъединителя РЛНД | шт | contractor |  | 0 | 0
495 | Power | Устранение провисов проводов, шлейфов | пролет | contractor |  | 0 | 0 | 5555000221
496 | Power | Замена УЗИП в схеме 380В | комплект | contractor |  | 0 | 0
497 | Power | Замена реле контроля (наличия) напряжения | шт | contractor |  | 0 | 0
498 | Power | Замена арматуры световой сигнализации в силовых щитах | шт | contractor |  | 0 | 0
499 | Power | Замена сигнальных лампочек в силовых щитах | шт | contractor |  | 0 | 0
500 | Power | Замена промежуточных реле (схемы управления) | шт | contractor |  | 0 | 0
501 | Power | Замена магнитного пускателя до 100А | шт | contractor |  | 0 | 0
502 | Power | Замена разъема для подключения передвижной ДГУ до 63А | шт | contractor |  | 0 | 0
503 | Power | Изготовление и установка защитных панелей в силовых щитах из прозрачного диэлектрика (в том случае, если они отсутствуют) | сайт | contractor |  | 0 | 0
504 | Power | Замена светильника (на светодиодный) | шт | contractor |  | 0 | 0
505 | Power | Подключение/отключение электроустановки | сайт | contractor |  | 0 | 0
506 | Power | Замена контроллеров АВР с перепрограммированием | шт | contractor |  | 0 | 0
507 | Power | демонтаж/монтаж силового трансформатора (материалы Подрядчика) | шт | contractor |  | 0 | 0
508 | Power | монтаж силового трансформатора (материалы Подрядчика) | шт | contractor |  | 0 | 0
509 | Power | демонтаж/монтаж КТП, СТП, МТП | шт | contractor |  | 0 | 0
510 | Power | демонтаж/монтаж СТП, МТП | шт | contractor |  | 0 | 0
511 | Power | Поиск места порыва КЛ-0,4кВ | 1 линия | contractor |  | 0 | 0 | 5555000195
512 | Power | Поиск места порыва КЛ-10кВ | 1 линия | contractor |  | 0 | 0
513 | CW | Перенос наземного контейнера в рамках одного объекта, включая надземную разборную часть фундамента (только разборные ФБС-блоки и ж/б-плиты заводского изготовления), без демонтажа внутренностей контейнера. | шт | contractor |  | 0 | 0 | 5555000068
514 | CW | Огрунтовка и окраска ранее окрашенных стен и потолков внутри помещения акриловой краской в тон существующему цвету. Включая заделку отверстий, выбоин и прочих механических повреждений поверхности на площади не более 2 %. | м2 | contractor |  | 0 | 0 | 5555000211
515 | CW | Замена панелей потолка "Армстронг", включая замену поврежденных элементов каркаса | м2 | contractor |  | 0 | 0
516 | CW | Замена потолочного светильика "Армстронг" | шт | contractor |  | 0 | 0
517 | CW | Замена панелей потолка "Армстронг" | шт | contractor |  | 0 | 0
518 | CW | Демонтаж нестандартных металлоконструкций с доставкой на склад Заказчика | т | contractor |  | 0 | 0 | 5555000177
519 | CW | Демонтаж нестандартных металлоконструкций без доставки на склад Заказчика | т | contractor |  | 0 | 0 | 5555000227
520 | CW | Слив воды из замкнутого профиля металлоконструкции | шт | contractor |  | 0 | 0
521 | CW | 100% покраска входной группы площадки outdoor оборудования (лестница, перила) с предварительной очисткой поверхности от ржавчины, обеспыливанием, обезжириванием. Краска ALPINA 3-в-одном. В тон основного цвета. | сайт | contractor |  | 0 | 0 | 5555000133
522 | CW | 100% покраска разгрузочной рамы под мачту с предварительной очисткой поверхности от ржавчины, обеспыливанием, обезжириванием. Краска ALPINA 3-в-одном. В тон основного цвета. | сайт | contractor |  | 0 | 0 | 5555000120
523 | CW | 100% покраска разгрузочной рамы под контейнер с предварительной очисткой поверхности от ржавчины, обеспыливанием, обезжириванием. Краска ALPINA 3-в-одном. В тон основного цвета. | сайт | contractor |  | 0 | 0
524 | CW | Подвешивание фидерной трассы на трос ( не включая демонтаж кабельроста ) | шт | contractor |  | 0 | 0 | 5555000134
525 | CW | 100% покраска элементов otdoor оборудования (шкафы (модули) outdoor , элементы навеса под outdoor, разгрузочная рама под outdoor, входная группа, силовой ящик) с предварительной очисткой поверхности от ржавчины, обеспыливанием, обезжириванием. Краска ALPINA 3-в-одном. В тон основного цвета. | сайт | contractor |  | 0 | 0
526 | CW | 100% покраска элементов otdoor оборудования ( шкафы (модули) outdoor , разгрузочная рама под outdoor, силовой ящик, элементов навеса под outdoor, но без входной группы ) с предварительной очисткой поверхности от ржавчины, обеспыливанием, обезжириванием. Краска ALPINA 3-в-одном. В тон основного цвета. | сайт | contractor |  | 0 | 0
527 | CW | 100% покраска элементов otdoor оборудования ( шкафы (модули) outdoor , разгрузочная рама под outdoor, силовой ящик, входная группа , но без элементов навеса под outdoor) с предварительной очисткой поверхности от ржавчины, обеспыливанием, обезжириванием. Краска ALPINA 3-в-одном. В тон основного цвета. | сайт | contractor |  | 0 | 0
528 | CW | 100% покраска элементов outdoor оборудования ( шкафы (модули) outdoor , разгрузочная рама под outdoor, силовой ящик, но без элементов навеса под outdoor, входной группы ) с предварительной очисткой поверхности от ржавчины, обеспыливанием, обезжириванием. Краска ALPINA 3-в-одном. В тон основного цвета. | сайт | contractor |  | 0 | 0
529 | CW | 100% покраска шкафа (модуля) outdoor для размещения TI оборудования с предварительной очисткой поверхности от ржавчины, обеспыливанием, обезжириванием. Краска ALPINA 3-в-одном. В тон основного цвета. | шкаф (модуль) | contractor |  | 0 | 0 | 5555000197
530 | CW | Установка жесткого основания под кровельный кабельрост из плоских листовых материалов (плиты OSB, плоский шифер и т.п.) | м2 | contractor |  | 0 | 0
531 | CW | Установка временного укрытия фидерной трассы от возможного повреждения на время ремонта прилегающих к контейнеру зданий и сооружений. С последующей разборкой после окончания ремонта | м3 | contractor |  | 0 | 0
532 | CW | 100% покраска крыши контейнера (включая защитные кожуха кондиционеров ) с предварительной очисткой поверхности от ржавчины, обеспыливанием, обезжириванием. Краска ALPINA 3-в-одном. В тон основного цвета. | сайт | contractor |  | 0 | 0 | 5555000418
533 | CW | Установка временного укрытия кровли контейнера (оutdoor площадки) от возможного повреждения на время ремонта прилегающих к контейнеру зданий и сооружений. С последующей разборкой после окончания ремонта | сайт | contractor |  | 0 | 0
534 | CW | 100% покраска защитных кожухов кондиционеров (2шт. на БС) с предварительной очисткой поверхности от ржавчины, обеспыливанием, обезжириванием. Краска ALPINA 3-в-одном. В тон основного цвета. | комплект | contractor |  | 0 | 0 | 5555000156
535 | CW | 100% покраска металлической гофры с предварительной очисткой поверхности от ржавчины, обеспыливанием, обезжириванием. Краска ALPINA 3-в-одном. В тон основного цвета. | м | contractor |  | 0 | 0
536 | CW | Кладка газосиликатного блока | м3 | contractor |  | 0 | 0 | 5555000183
537 | CW | Разборка кладки газосиликатного блока ( включая вывоз и утилизацию) | м3 | contractor |  | 0 | 0 | 5555000184
538 | CW | Кладка кирпича | м3 | contractor |  | 0 | 0
539 | CW | Разборка кладки кирпича ( включая вывоз и утилизацию) | м3 | contractor |  | 0 | 0
540 | CW | Демонтаж фидерного ввода, без доставки на склад БеСТ | шт | contractor |  | 0 | 0
541 | CW | Демонтаж фидерного ввода с доставкой на склад БеСТ | шт | contractor |  | 0 | 0
542 | CW | 100% покраска, подготовка трубостойки до 1 м.Очистка от ржавчины, обеспыливание, обезжиривание и окраска краской ALPINA 3-в-одном. | шт | contractor |  | 0 | 0
543 | CW | 100% покраска, подготовка трубостойки 1-3 м.Очистка от ржавчины, обеспыливание, обезжиривание и окраска краской ALPINA 3-в-одном. | шт | contractor |  | 0 | 0
544 | CW | 100% покраска, подготовка трубостойки 3-5 м.Очистка от ржавчины, обеспыливание, обезжиривание и окраска краской ALPINA 3-в-одном. | шт | contractor |  | 0 | 0
545 | CW | 100% покраска, подготовка трубостойки 5-7 м.Очистка от ржавчины, обеспыливание, обезжиривание и окраска краской ALPINA 3-в-одном. | шт | contractor |  | 0 | 0
546 | CW | 100% покраска, подготовка трубостойки 7-10 м.Очистка от ржавчины, обеспыливание, обезжиривание и окраска краской ALPINA 3-в-одном. | шт | contractor |  | 0 | 0
547 | CW | 100% покраска, подготовка трубостойки 10-12 м.Очистка от ржавчины, обеспыливание, обезжиривание и окраска краской ALPINA 3-в-одном. | шт | contractor |  | 0 | 0
548 | CW | 100% покраска, подготовка трипода 7-10 м ( рамка с трубостойками). Очистка от ржавчины, обеспыливание, обезжиривание и окраска краской ALPINA 3-в-одном. | шт | contractor |  | 0 | 0 | 5555000213
549 | CW | 100% покраска, подготовка трипода 10-12 м ( рамка с трубостойками). Очистка от ржавчины, обеспыливание, обезжиривание и окраска краской ALPINA 3-в-одном. | шт | contractor |  | 0 | 0
550 | CW | 100% покраска трубчатой мачты до 5 м (ствол, якоря, опорная тумба/шарнир )с предварительной очисткой поверхности от ржавчины, обеспыливанием, обезжириванием. Краска ALPINA 3-в-одном. По цветам: – красные секции: «Alpina Прямо на ржавчину (Бордо, Вишнёвый)» (красно-коричневый) RAL 3005 – белые секции: «Alpina Прямо на ржавчину (Белый)» RAL 9010 – якоря: «Alpina Прямо на ржавчину (Шоколадный)» RAL 8017 | шт | contractor |  | 0 | 0
551 | CW | 100% покраска трубчатой мачты 5 м - 10 м (ствол, якоря, опорная тумба/шарнир )с предварительной очисткой поверхности от ржавчины, обеспыливанием, обезжириванием. Краска ALPINA 3-в-одном. По цветам: – красные секции: «Alpina Прямо на ржавчину (Бордо, Вишнёвый)» (красно-коричневый) RAL 3005 – белые секции: «Alpina Прямо на ржавчину (Белый)» RAL 9010 – якоря: «Alpina Прямо на ржавчину (Шоколадный)» RAL 8017 | шт | contractor |  | 0 | 0
552 | CW | 100% покраска трубчатой мачты 10 м - 15 м (ствол, якоря, опорная тумба/шарнир )с предварительной очисткой поверхности от ржавчины, обеспыливанием, обезжириванием. Краска ALPINA 3-в-одном. По цветам: – красные секции: «Alpina Прямо на ржавчину (Бордо, Вишнёвый)» (красно-коричневый) RAL 3005 – белые секции: «Alpina Прямо на ржавчину (Белый)» RAL 9010 – якоря: «Alpina Прямо на ржавчину (Шоколадный)» RAL 8017 | шт | contractor |  | 0 | 0 | 5555000419
553 | CW | 100% покраска трубчатой мачты 15-20 м (ствол, якоря, опорная тумба/шарнир )с предварительной очисткой поверхности от ржавчины, обеспыливанием, обезжириванием. Краска ALPINA 3-в-одном. По цветам: – красные секции: «Alpina Прямо на ржавчину (Бордо, Вишнёвый)» (красно-коричневый) RAL 3005 – белые секции: «Alpina Прямо на ржавчину (Белый)» RAL 9010 – якоря: «Alpina Прямо на ржавчину (Шоколадный)» RAL 8017 | шт | contractor |  | 0 | 0
554 | CW | 100% покраска трубчатой мачты 20-25 м (ствол, якоря, опорная тумба/шарнир )с предварительной очисткой поверхности от ржавчины, обеспыливанием, обезжириванием. Краска ALPINA 3-в-одном. По цветам: – красные секции: «Alpina Прямо на ржавчину (Бордо, Вишнёвый)» (красно-коричневый) RAL 3005 – белые секции: «Alpina Прямо на ржавчину (Белый)» RAL 9010 – якоря: «Alpina Прямо на ржавчину (Шоколадный)» RAL 8017 | шт | contractor |  | 0 | 0
555 | CW | 100% покраска трубчатой мачты 25-30 м (ствол, якоря, опорная тумба/шарнир )с предварительной очисткой поверхности от ржавчины, обеспыливанием, обезжириванием. Краска ALPINA 3-в-одном. По цветам: – красные секции: «Alpina Прямо на ржавчину (Бордо, Вишнёвый)» (красно-коричневый) RAL 3005 – белые секции: «Alpina Прямо на ржавчину (Белый)» RAL 9010 – якоря: «Alpina Прямо на ржавчину (Шоколадный)» RAL 8017 | шт | contractor |  | 0 | 0
556 | CW | 100% покраска решетчатой мачты до 5 м (ствол, якоря, опорная тумба/шарнир )с предварительной очисткой поверхности от ржавчины, обеспыливанием, обезжириванием. Краска ALPINA 3-в-одном. По цветам: – красные секции: «Alpina Прямо на ржавчину (Бордо, Вишнёвый)» (красно-коричневый) RAL 3005 – белые секции: «Alpina Прямо на ржавчину (Белый)» RAL 9010 – якоря: «Alpina Прямо на ржавчину (Шоколадный)» RAL 8017 | шт | contractor |  | 0 | 0
557 | CW | 100% покраска решетчатой мачты 5 м - 10 м (ствол, якоря, опорная тумба/шарнир )с предварительной очисткой поверхности от ржавчины, обеспыливанием, обезжириванием. Краска ALPINA 3-в-одном. По цветам: – красные секции: «Alpina Прямо на ржавчину (Бордо, Вишнёвый)» (красно-коричневый) RAL 3005 – белые секции: «Alpina Прямо на ржавчину (Белый)» RAL 9010 – якоря: «Alpina Прямо на ржавчину (Шоколадный)» RAL 8017 | шт | contractor |  | 0 | 0
558 | CW | 100% покраска решетчатой мачты 10-15 м (ствол, якоря, опорная тумба/шарнир )с предварительной очисткой поверхности от ржавчины, обеспыливанием, обезжириванием. Краска ALPINA 3-в-одном. По цветам: – красные секции: «Alpina Прямо на ржавчину (Бордо, Вишнёвый)» (красно-коричневый) RAL 3005 – белые секции: «Alpina Прямо на ржавчину (Белый)» RAL 9010 – якоря: «Alpina Прямо на ржавчину (Шоколадный)» RAL 8017 | шт | contractor |  | 0 | 0
559 | CW | 100% покраска решетчатой мачты 15-20 м (ствол, якоря, опорная тумба/шарнир )с предварительной очисткой поверхности от ржавчины, обеспыливанием, обезжириванием. Краска ALPINA 3-в-одном. По цветам: – красные секции: «Alpina Прямо на ржавчину (Бордо, Вишнёвый)» (красно-коричневый) RAL 3005 – белые секции: «Alpina Прямо на ржавчину (Белый)» RAL 9010 – якоря: «Alpina Прямо на ржавчину (Шоколадный)» RAL 8017 | шт | contractor |  | 0 | 0
560 | CW | 100% покраска решетчатой мачты 20-25 м (ствол, якоря, опорная тумба/шарнир )с предварительной очисткой поверхности от ржавчины, обеспыливанием, обезжириванием. Краска ALPINA 3-в-одном. По цветам: – красные секции: «Alpina Прямо на ржавчину (Бордо, Вишнёвый)» (красно-коричневый) RAL 3005 – белые секции: «Alpina Прямо на ржавчину (Белый)» RAL 9010 – якоря: «Alpina Прямо на ржавчину (Шоколадный)» RAL 8017 | шт | contractor |  | 0 | 0
561 | CW | 100% покраска решетчатой мачты 25-30 м (ствол, якоря, опорная тумба/шарнир )с предварительной очисткой поверхности от ржавчины, обеспыливанием, обезжириванием. Краска ALPINA 3-в-одном. По цветам: – красные секции: «Alpina Прямо на ржавчину (Бордо, Вишнёвый)» (красно-коричневый) RAL 3005 – белые секции: «Alpina Прямо на ржавчину (Белый)» RAL 9010 – якоря: «Alpina Прямо на ржавчину (Шоколадный)» RAL 8017 | шт | contractor |  | 0 | 0
562 | CW | 100% покраска решетчатой мачты 30-35 м (ствол, якоря, опорная тумба/шарнир )с предварительной очисткой поверхности от ржавчины, обеспыливанием, обезжириванием. Краска ALPINA 3-в-одном. По цветам: – красные секции: «Alpina Прямо на ржавчину (Бордо, Вишнёвый)» (красно-коричневый) RAL 3005 – белые секции: «Alpina Прямо на ржавчину (Белый)» RAL 9010 – якоря: «Alpina Прямо на ржавчину (Шоколадный)» RAL 8017 | шт | contractor |  | 0 | 0
563 | CW | 100% покраска решетчатой мачты 35-40 м (ствол, якоря, опорная тумба/шарнир )с предварительной очисткой поверхности от ржавчины, обеспыливанием, обезжириванием. Краска ALPINA 3-в-одном. По цветам: – красные секции: «Alpina Прямо на ржавчину (Бордо, Вишнёвый)» (красно-коричневый) RAL 3005 – белые секции: «Alpina Прямо на ржавчину (Белый)» RAL 9010 – якоря: «Alpina Прямо на ржавчину (Шоколадный)» RAL 8017 | шт | contractor |  | 0 | 0
564 | CW | Демонтаж металлокороба с кабельроста с доставкой на склад ( работа на высоте) | м | contractor |  | 0 | 0
565 | CW | Демонтаж металлокороба с кабельроста без доставки на склад ( работа на высоте) | м | contractor |  | 0 | 0 | 5555000319
566 | CW | Установка резиновой подкладки под ОКЛ/ трипод/рамки с трубостойками ( выдача со склада Заказчика) | шт | customer |  | 0 | 0
567 | CW | Установка резиновой подкладки под ОКЛ/ трипод/рамки с трубостойками ( находится на объекте) | шт | customer |  | 0 | 0
568 | CW | Монтаж трубостойки от 5 м до 7 м (материалы Заказчика, трубостойка находится на объекте) | шт | customer |  | 0 | 0
569 | CW | Монтаж трубостойки от 7 м до 10 м (материалы Заказчика, трубостойка находится на объекте) | шт | customer |  | 0 | 0
570 | CW | Изготовление и монтаж трубостойки от 5 м до 7 м | шт | contractor |  | 0 | 0
571 | CW | Изготовление и монтаж трубостойки от 7 м до 10 м | шт | contractor |  | 0 | 0
572 | CW | Изготовление и монтаж трубостойки 10-12 м | шт | contractor |  | 0 | 0
573 | CW | Демонтаж трубостойки от 5 м до 7 м с доставкой на склад ЗАО БеСТ | шт | contractor |  | 0 | 0
574 | CW | Демонтаж трубостойки от 7 м до 10 м с доставкой на склад ЗАО БеСТ | шт | contractor |  | 0 | 0 | 5555000371
575 | CW | Демонтаж трубостойки от 5 до 7 м (без доставки на склад ЗАО БеСТ) | шт | contractor |  | 0 | 0
576 | CW | Демонтаж трубостойки от 7 до 10 м (без доставки на склад ЗАО БеСТ) | шт | contractor |  | 0 | 0
577 | CW | Демонтаж трипода/рамки с трубостойками до 4 м с доставкой на склад ЗАО БеСТ | шт | contractor |  | 0 | 0
578 | CW | Демонтаж трипода/рамки с трубостойками до 4 м (без доставки на склад ЗАО БеСТ) | шт | contractor |  | 0 | 0
579 | CW | Перенос трипода/рамки с трубостойками от 4 м до 10 м (без доставки на склад ЗАО БеСТ в рамках одного объекта) | шт | contractor |  | 0 | 0 | 5555000145
580 | CW | Демонтаж мачты до 16 м (ствол, якоря, опорная тумба/шарнир ) с доставкой на склад ЗАО БеСТ | шт | contractor |  | 0 | 0 | 5555000168
581 | CW | Демонтаж мачты 16-22 м (ствол, якоря, опорная тумба/шарнир ) с доставкой на склад ЗАО БеСТ | шт | contractor |  | 0 | 0
582 | CW | Демонтаж мачты 22-28 м (ствол, якоря, опорная тумба/шарнир ) с доставкой на склад ЗАО БеСТ | шт | contractor |  | 0 | 0
583 | CW | Демонтаж мачты 28-35 м (ствол, якоря, опорная тумба/шарнир ) с доставкой на склад ЗАО БеСТ | шт | contractor |  | 0 | 0
584 | CW | Демонтаж мачты 35-40 м (ствол, якоря, опорная тумба/шарнир ) с доставкой на склад ЗАО БеСТ | шт | contractor |  | 0 | 0
585 | CW | Демонтаж мачты до 16 м (ствол, якоря, опорная тумба/шарнир ) без доставки на склад ЗАО БеСТ | шт | contractor |  | 0 | 0
586 | CW | Демонтаж мачты 16-22 м (ствол, якоря, опорная тумба/шарнир ) без доставки на склад ЗАО БеСТ | шт | contractor |  | 0 | 0
587 | CW | Демонтаж мачты 22-28 м (ствол, якоря, опорная тумба/шарнир ) без доставки на склад ЗАО БеСТ | шт | contractor |  | 0 | 0
588 | CW | Демонтаж мачты 28-35 м (ствол, якоря, опорная тумба/шарнир ) без доставки на склад ЗАО БеСТ | шт | contractor |  | 0 | 0
589 | CW | Демонтаж мачты 35-40 м (ствол, якоря, опорная тумба/шарнир ) без доставки на склад ЗАО БеСТ | шт | contractor |  | 0 | 0
590 | CW | Демонтаж разгрузочной рамы (включая опорные тумбы) с доставкой на склад ЗАО БеСТ | шт | contractor |  | 0 | 0
591 | CW | Демонтаж разгрузочной рамы (включая опорные тумбы) без доставки на склад ЗАО БеСТ | шт | contractor |  | 0 | 0
592 | CW | Демонтаж входной группы с доставкой на склад ЗАО БеСТ | шт | contractor |  | 0 | 0
593 | CW | Демонтаж входной группы без доставки на склад ЗАО БеСТ | шт | contractor |  | 0 | 0
594 | CW | Демонтаж навеса над outdoor оборудованием с доставкой на склад ЗАО БеСТ | шт | contractor |  | 0 | 0
595 | CW | Демонтаж навеса над outdoor оборудованием без доставки на склад ЗАО БеСТ | шт | contractor |  | 0 | 0
596 | CW | Изготовление и монтаж навеса над outdoor оборудованием | шт | contractor |  | 0 | 0
597 | CW | Монтаж навеса над outdoor оборудованием ( находится на складе ЗАО БеСТ) | шт | customer |  | 0 | 0
598 | CW | Монтаж навеса над outdoor оборудованием ( находится на объекте) | шт | customer |  | 0 | 0
599 | CW | Ремонт навеса над outdoor оборудованием | шт | contractor |  | 0 | 0
600 | CW | Монтаж трубостойки до 1 м (находится на складе БеСТ) | шт | customer |  | 0 | 0
601 | CW | Монтаж трубостойки 1 -2,5 м (находится на складе БеСТ) | шт | customer |  | 0 | 0
602 | CW | Монтаж трубостойки 2,5 -5 м (находится на складе БеСТ) | шт | customer |  | 0 | 0
603 | CW | Монтаж трубостойки 5 -8 м (находится на складе БеСТ) | шт | customer |  | 0 | 0 | 5555000329
604 | CW | Монтаж трубостойки 8 -10 м (находится на складе БеСТ) | шт | customer |  | 0 | 0
605 | CW | Монтаж трубостойки 10 -12 м (находится на складе БеСТ) | шт | customer |  | 0 | 0
606 | CW | Монтаж трипода/рамки с трубостойками высотой до 3 м | шт | contractor |  | 0 | 0
607 | CW | Монтаж трипода/рамки с трубостойками от 3 до 5 м | шт | contractor |  | 0 | 0
608 | CW | Монтаж трипода/рамки с трубостойками от 5 до 10 м | шт | contractor |  | 0 | 0
609 | CW | Монтаж трипода/рамки с трубостойками от 10 до 12 м | шт | contractor |  | 0 | 0
610 | CW | Изготовление и монтаж навеса из поликарбоната для защиты оборудования от протекания кровли | м2 | contractor |  | 0 | 0
611 | CW | Демонтаж навеса из поликарбоната без доставки на склад | м2 | no need |  | 0 | 0
612 | CW | Демонтаж навеса из поликарбоната с доставкой на склад | м2 | no need |  | 0 | 0
613 | CW | Монтаж элементов фальшпола в автозале (плитки, стойки и стрингеры) | м2 | contractor |  | 0 | 0
614 | CW | Монтаж элементов фальшпола в автозале (плитки, стойки и стрингеры), материалы находятся на объекте. | м2 | no need |  | 0 | 0
615 | CW | Демонтаж элементов фальшпола в автозале (плитки, стойки и стрингеры) | м2 | no need |  | 0 | 0
616 | CW | Замена ламп освещения в аппаратной | шт | contractor |  | 0 | 0
617 | Telecom | Демонтаж оборудования репитера, в т.ч. все АФУ, точку подключения питания, кабельную продукцию | сайт | no need |  | 0 | 0
618 | Telecom | Прокладка кабеля оптического (Материалы Подрядчика) | м | contractor |  | 0 | 0
619 | Telecom | Демонтаж кабеля оптического | м | contractor |  | 0 | 0 | 5555000193
620 | Telecom | Установка ОКЛ с плиткой и резиновой пластиной (материалы находятся на объекте) | шт | contractor |  | 0 | 0
621 | CW | Установка ОКЛ с плиткой и резиновой пластиной (материалы находятся на складе) | шт | customer |  | 0 | 0
622 | CW | Изготовление и монтаж ОКЛ с плиткой и резиновой пластиной | шт | contractor |  | 0 | 0
623 | CW | Демонтаж ОКЛ с плиткой и резиновой пластиной без доставки на склад | шт | contractor |  | 0 | 0
624 | CW | Демонтаж ОКЛ с плиткой и резиновой пластиной с доставкой на склад | шт | contractor |  | 0 | 0
625 | CW | 100% покраска защитного короба силового кабеля с предварительной очисткой поверхности от ржавчины, обеспыливанием, обезжириванием. Краска ALPINA 3-в-одном. В тон основного цвета. | м | contractor |  | 0 | 0
626 | CW | 100% покраска защитного короба кабельроста с предварительной очисткой поверхности от ржавчины, обеспыливанием, обезжириванием. Краска ALPINA 3-в-одном. В тон основного цвета. | м | contractor |  | 0 | 0
627 | CW | Установка металлической противопожарной двери в проём шириной до 1м, огнестойкость 45 минут (сертификат обязателен), атмосферостойкое уличное исполнение (материалы и дверь подрядчика) | шт | contractor |  | 0 | 0
628 | CW | Установка межкомнатной металлической противопожарной двери в проём шириной до 1м, огнестойкость 45 минут (сертификат обязателен), для установки внутри помещения (материалы и дверь подрядчика) | шт | contractor |  | 0 | 0
629 | CW | Установка межкомнатной двери из МДФ в проём шириной до 1м (материалы и дверь подрядчика) | шт | contractor |  | 0 | 0
630 | CW | Установка металлической двери (установочные материалы подрядчика, дверь со склада заказчика ) | шт | customer |  | 0 | 0
631 | CW | Перенос металлической двери в пределах одного сайта, включая отделку откосов | шт | customer |  | 0 | 0
632 | CW | Перенос двери из дерева/МДФ (не металлической) в пределах одного сайта, включая отделку откосов | шт | customer |  | 0 | 0
633 | CW | замена металлической противопожарной двери аппаратной (установочные материалы подрядчика, дверь со склада заказчика) | шт | customer |  | 0 | 0
634 |  | замена металлической противопожарной двери аппаратной (установочные материалы и дверь подрядчика) | шт | contractor |  | 0 | 0
635 |  | Демонтаж металлической двери с доставкой на склад БеСТ | шт | no need |  | 0 | 0
636 | CW | Демонтаж металлической двери без доставки на склад БеСТ | шт | no need |  | 0 | 0
637 | CW | Демонтаж оконного блока площадью до 1 м2 без доставки на склад | шт | no need |  | 0 | 0
638 | CW | Демонтаж оконного блока площадью от 1 до 2 м2 без доставки на склад | шт | no need |  | 0 | 0
639 | CW | Демонтаж оконного блока площадью от 2 до 3 м2 без доставки на склад | шт | no need |  | 0 | 0
640 | CW | Демонтаж оконного блока площадью от 3 до 4 м2 без доставки на склад | шт | no need |  | 0 | 0
641 | CW | Демонтаж оконного блока площадью более 4 м2 без доставки на склад | шт | no need |  | 0 | 0
642 | CW | Демонтаж оконного блока площадью до 1 м2 с доставкой на склад | шт | no need |  | 0 | 0
643 | CW | Демонтаж оконного блока площадью от 1 до 2 м2 с доставкой на склад | шт | no need |  | 0 | 0
644 | CW | Демонтаж оконного блока площадью от 2 до 3 м2 с доставкой на склад | шт | no need |  | 0 | 0
645 | CW | Демонтаж оконного блока площадью от 3 до 4 м2 с доставкой на склад | шт | no need |  | 0 | 0
646 | CW | Демонтаж оконного блока площадью более 4 м2 с доставкой на склад | шт | no need |  | 0 | 0
647 | CW | Замена оконного блока площадью до 1 м2 с отделкой откосов снаружи и внутри помещения, включая установку отлива. | шт | contractor |  | 0 | 0
648 | CW | Замена оконного блока площадью от 1 до 2 м2 с отделкой откосов снаружи и внутри помещения, включая установку отлива. | шт | contractor |  | 0 | 0
649 | CW | Замена оконного блока площадью от 2 до 3 м2 с отделкой откосов снаружи и внутри помещения, включая установку отлива. | шт | contractor |  | 0 | 0
650 | CW | Замена оконного блока площадью от 3 до 4 м2 с отделкой откосов снаружи и внутри помещения, включая установку отлива. | шт | contractor |  | 0 | 0
651 | CW | Замена оконного блока площадью от 4 до 5 м2 с отделкой откосов снаружи и внутри помещения, включая установку отлива. | шт |  |  | 0 | 0
652 | CW | установка оконного блока площадью до 1 м2 с отделкой откосов снаружи и внутри помещения, включая установку отлива. | шт | contractor |  | 0 | 0
653 | CW | установка оконного блока площадью от 1 до 2 м2 с отделкой откосов снаружи и внутри помещения, включая установку отлива. | шт | contractor |  | 0 | 0
654 | CW | Установка оконного блока площадью от 2 до 3 м2 с отделкой откосов снаружи и внутри помещения, включая установку отлива. | шт | contractor |  | 0 | 0
655 | CW | Установка оконного блока площадью от 3 до 4 м2 с отделкой откосов снаружи и внутри помещения, включая установку отлива. | шт | contractor |  | 0 | 0
656 | CW | Установка оконного блока площадью от 4 до 5 м2 с отделкой откосов снаружи и внутри помещения, включая установку отлива. | шт |  |  | 0 | 0
657 | CW | Ремонт оконного блока аппаратной (замена отлива, регулировка створок, замена механизма и т.п.) | шт | contractor |  | 0 | 0
658 | CW | Замена стекла площадью до 1 м2 в оконном блоке | шт | contractor |  | 0 | 0
659 | CW | Замена стекла площадью от 1 до 2 м2 в оконном блоке | шт | contractor |  | 0 | 0
660 | CW | Замена стекла площадью от 2 до 3 м2 в оконном блоке | шт | contractor |  | 0 | 0
661 | CW | Замена стекла площадью от 3 до 4 м2 в оконном блоке | шт | contractor |  | 0 | 0
662 | CW | Замена стеклопакета площадью до 1 м2 в оконном блоке | шт | contractor |  | 0 | 0
663 | CW | Замена стеклопакета площадью от 1 до 2 м2 в оконном блоке | шт | contractor |  | 0 | 0
664 | CW | Замена стеклопакета площадью от 2 до 3 м2 в оконном блоке | шт | contractor |  | 0 | 0
665 | CW | Замена стеклопакета площадью от 3 до 4 м2 в оконном блоке | шт | contractor |  | 0 | 0
666 | CW | Замена сендвичпанели площадью до 1 м2 в оконном блоке | шт | contractor |  | 0 | 0
667 | CW | Замена сендвичпанели площадью от 1 до 2 м2 в оконном блоке | шт | contractor |  | 0 | 0
668 | CW | Замена сендвичпанели площадью от 2 до 3 м2 в оконном блоке | шт | contractor |  | 0 | 0
669 | CW | Замена сендвичпанели площадью от 3 до 4 м2 в оконном блоке | шт | contractor |  | 0 | 0
670 | CW | Демонтаж наземного контейнера, включая разборную часть фундамента (только разборные ФБС-блоки и ж/б-плиты заводского изготовления), без демонтажа внутренностей контейнера. C доставкой на склад ЗАО "БеСТ" | шт | contractor |  | 0 | 0
671 | CW | Укрытие защитной пленкой оборудования на время ремонтных работ. Толщина пленки не мене 25 мкм | сайт | contractor |  | 0 | 0
672 | CW | 100% покраска вертикальной лестницы для подъёма на кровлю длиной до 5м с предварительной очисткой поверхности от ржавчины, обеспыливанием, обезжириванием. Краска ALPINA 3-в-одном. В тон основного цвета. | шт | contractor |  | 0 | 0
673 | CW | 100% покраска вертикальной лестницы для подъёма на кровлю с предварительной очисткой поверхности от ржавчины, обеспыливанием, обезжириванием. Краска ALPINA 3-в-одном. В тон основного цвета. Каждый поледующий метр длины. | м | contractor |  | 0 | 0
674 | CW | Применение автовышки (телескопическая). Вылет стрелы до 17 м. | 1 час | contractor |  | 0 | 0
675 | CW | Применение автовышки (телескопическая). Вылет стрелы 18 -30 м. | 1 час | contractor |  | 0 | 0
676 | CW | Применение автовышки (телескопическая). Вылет стрелы свыше 31 м. | 1 час | contractor |  | 0 | 0
677 | CW | Применение автовышки (телескопическая). Вылет стрелы до 17 м. | смена | contractor |  | 0 | 0
678 | CW | Применение автовышки (телескопическая). Вылет стрелы 18 -30 м. | смена | contractor |  | 0 | 0 | 5555000333
679 | CW | Применение автовышки (телескопическая). Вылет стрелы свыше 31 м. | смена | contractor |  | 0 | 0
680 | CW | Применение автовышки (коленчатая). Вылет стрелы до 17 м. | 1 час | contractor |  | 0 | 0 | 5555000385
681 | CW | Применение автовышки (коленчатая). Вылет стрелы 18 -30 м. | 1 час | contractor |  | 0 | 0
682 | CW | Применение автовышки (коленчатая). Вылет стрелы свыше 31 м. | 1 час | contractor |  | 0 | 0
683 | CW | Применение автовышки (коленчатая). Вылет стрелы до 17 м. | смена | contractor |  | 0 | 0
684 | CW | Применение автовышки (коленчатая). Вылет стрелы 18 -30 м. | смена | contractor |  | 0 | 0 | 5555000344
685 | CW | Применение автовышки (коленчатая). Вылет стрелы свыше 31 м. | смена | contractor |  | 0 | 0
686 | CW | Демонтаж фидеров с кабельроста без разделки на отдельные нити (пучком) на время ремонта здания | м | contractor |  | 0 | 0
687 | CW | Монтаж ранее снятых фидеров с кабельроста без разделки на отдельные нити (пучком) после ремонта здания | м | contractor |  | 0 | 0 | 5555000270
688 | CW | Уборка и вывоз мусора. Граница работ: – для объектов с ограждением – территория БС + 1 метр вокруг ограждения; – для объектов без ограждения – проекция оборудования и металлоконструкций на горизонтальную плоскость + 1 метр вокруг проекции; Граница работ для кровельных БС: – бытовой и технический мусор (бутылки, банки, бумажки, метизы, различные крепежи, коробки, щепки и т.п.); – подметание (мелкий мусор, листья); – ливневая воронка и вокруг в радиусе 1 метра тщательная уборка мусора и грязи; – удаление мха (если просто зеленый налёт, то не трогаем). Наземный объект с растительным покрытием: – бытовой и технический мусор (бутылки, банки, бумажки, метизы, различные крепежи, коробки, щепки и т.п.) Наземный объект с бетонным или асфальтовым покрытием: – бытовой и технический мусор (бутылки, банки, бумажки, метизы, различные крепежи, коробки, щепки и т.п.); – листья; – удаление мха (если просто зеленый налёт, то не трогаем); – подметание. | сайт | contractor |  | 0 | 0 | 5555000269
689 | CW | Очистка и мойка металличексого контейнера с применением безабразивных моющих средств и мочалок, с целью удаления въевшейся грязи, налёта, лишайника и мха, без повреждения лако-красочного покрытия. После завершения моющий состав смыть водой. | шт | contractor |  | 0 | 0
690 | CW | Очистка и мойка ограждения наземной базовой станции с применением безабразивных моющих средств и мочалок, с целью удаления въевшейся грязи, налёта, лишайника и мха, без повреждения лако-красочного покрытия. После завершения моющий состав смыть водой. | м | contractor |  | 0 | 0
691 | CW | Очистка и мойка нижней части металлической башни на высоту до 5м с применением безабразивных моющих средств и мочалок, с целью удаления въевшейся грязи, налёта, лишайника и мха, без повреждения лако-красочного покрытия. После завершения моющий состав смыть водой. | шт | contractor |  | 0 | 0
692 | CW | Очистка и мойка части металлической башни с применением безабразивных моющих средств и мочалок, с целью удаления въевшейся грязи, налёта, лишайника и мха, без повреждения лако-красочного покрытия. После завершения моющий состав смыть водой. За каждый последующий метр свыше отметки 5м. | м | contractor |  | 0 | 0
693 | CW | 100 % покраска всех, расположенных на территории БС, выступающих частей фундаментов антенной опоры (оголовков фундаментов) и ФБС-блоков (покраску бетонного покрытия всей площади БС не рассматриваем) силиконсодержащей фасадной краской белого цвета. Работы включают очистку, огрунтовку, окраску. | сайт | contractor |  | 0 | 0
694 | CW | 100 % покраска бетонной площадки под Outdoor оборудованием (покраску бетонного покрытия всей площади БС не рассматриваем) силиконсодержащей фасадной краской белого цвета. Работы включают очистку, огрунтовку, окраску. | шт | contractor |  | 0 | 0
695 | CW | монтаж контура заземления контейнера | 1 контур | contractor |  | 0 | 0
696 | Power | монтаж контура заземления опоры ЛЭП | 1 контур | contractor |  | 0 | 0
697 | Power | монтаж контура молниезащиты (токоотвод оцинкованный стальной 10мм длиной до 10 метров, 3 вертикальных заземлителя по 3 метра, горизональные соединения полосой 40мм) | 1 контур | contractor |  | 0 | 0
698 | Power | монтаж силового ящика (распределительный щит (оцинкованный, окрашенный) РЩ с коммутационными и защитными аппаратами EATON (3p-4шт.; 1p-7шт.; диф.авт. 1p-2шт.;УЗИП 3p-1шт.; переключателем на 3 положения, вилкой на ДГУ 32А, прозрачным устройством для опломбировки, прозрачной защитной панелью, счетчиком CC301 c 2*RS485, коммуникатором, двумя розетками, реле контроля напряжения-3р, N и РЕ- шинами), с возможностью установки навесного замка. IP 54 | шт | contractor |  | 0 | 0
699 | Power | монтаж силового ящика (распределительный щит (оцинкованный, окрашенный) РЩ с коммутационными и защитными аппаратами EATON (3p-4шт.; 1p-3шт.; диф.авт. 1p-1шт.;УЗИП 3p-1шт.; переключателем на 3 положения, вилкой на ДГУ 32А, прозрачным устройством для опломбировки, прозрачной защитной панелью, счетчиком CC301 c 2*RS485, коммуникатором, двумя розетками, реле контроля напряжения-3р, N и РЕ- шинами), с возможностью установки навесного замка. IP54 | шт | contractor |  | 0 | 0
700 | Power | монтаж силового ящика (распределительный щит (оцинкованный, окрашенный) РЩ с коммутационными и защитными аппаратами EATON (3p-2шт.; 1p-1шт.; прозрачным устройством для опломбировки; прозрачной защитной панелью, одной розеткой, счетчиком, коммуникатором, N и РЕ- шинами), с возможностью установки навесного замка. IP54 | шт | contractor |  | 0 | 0
701 | Power | монтаж силового ящика (оцинкованный, окрашенный) с автоматом EATON 3р-1шт, N и РЕ- шинами. | шт | contractor |  | 0 | 0
702 | Power | прокладка силового кабеля (ВВГнг 5*4) открыто | м | contractor |  | 0 | 0
703 | Power | прокладка силового кабеля (ВВГнг 5*4) в ПВХ-гофре (УФ) | м | contractor |  | 0 | 0
704 | Power | прокладка силового кабеля (ВВГнг 5*4) в металлокоробе | м | contractor |  | 0 | 0
705 | Power | прокладка силового кабеля (ВВГнг 5*4) в металлорукаве | м | contractor |  | 0 | 0
706 | Power | прокладка силового кабеля (ВВГнг 5*6) открыто | м | contractor |  | 0 | 0
707 | Power | прокладка силового кабеля (ВВГнг 5*6) в ПВХ-гофре (УФ) | м | contractor |  | 0 | 0
708 | Power | прокладка силового кабеля (ВВГнг 5*6) в металлокоробе | м | contractor |  | 0 | 0
709 | Power | прокладка силового кабеля (ВВГнг 5*6) в металлорукаве | м | contractor |  | 0 | 0
710 | Power | прокладка силового кабеля (ВБбШв 4*6) в земле | м | contractor |  | 0 | 0
711 | Power | прокладка силового кабеля (ВБбШв 4*16) в земле | м | contractor |  | 0 | 0
712 | Power | прокладка силового кабеля (ВБбШв 4*25) в земле | м | contractor |  | 0 | 0
713 | Power | прокладка силового кабеля (ВБбШв 4*35) в земле | м | contractor |  | 0 | 0
714 | Power | прокладка силового кабеля (АВБбШв 4*10) в земле | м | contractor |  | 0 | 0
715 | Power | прокладка силового кабеля (АВБбШв 4*25) в земле | м | contractor |  | 0 | 0
716 | Power | прокладка силового кабеля (АВБбШв 4*35) в земле | м | contractor |  | 0 | 0
717 | Power | прокладка силового кабеля (АВБбШв 4*50) в земле | м | contractor |  | 0 | 0
718 | Power | прокладка силового кабеля (ВБбШв 5*4) в земле | м | contractor |  | 0 | 0
719 | Power | прокладка силового кабеля (ВБбШв 5*6) в земле | м | contractor |  | 0 | 0
720 | Power | прокладка силового кабеля (ВБбШв 5*10) в земле | м | contractor |  | 0 | 0
721 | Power | прокладка силового кабеля (ВБбШв 5*16) в земле | м | contractor |  | 0 | 0
722 | Power | прокладка силового кабеля и РЕ-провода/ кабеля (ВБбШв 4*6+ВВГ 1*25) в земле | м | contractor |  | 0 | 0
723 | Power | прокладка силового кабеля и РЕ-провода/ кабеля (ВБбШв 4*16+ВВГ 1*25) в земле | м | contractor |  | 0 | 0
724 | Power | прокладка силового кабеля и РЕ-провода/ кабеля (ВБбШв 4*25+ВВГ 1*25) в земле | м | contractor |  | 0 | 0
725 | Power | прокладка силового кабеля и РЕ-провода/ кабеля (АВБбШв 4*10+ВВГ 1*25) в земле | м | contractor |  | 0 | 0
726 | Power | прокладка силового кабеля и РЕ-провода/ кабеля (АВБбШв 4*25+ВВГ 1*25) в земле | м | contractor |  | 0 | 0
727 | Power | прокладка силового кабеля и РЕ-провода/ кабеля (АВБбШв 4*35+ВВГ 1*25) в земле | м | contractor |  | 0 | 0
728 | Power | прокладка силового кабеля и РЕ-провода/ кабеля (АВБбШв 4*50+ВВГ 1*25) в земле | м | contractor |  | 0 | 0
729 | Power | выполнение прокола под дорогой для прокладки силового кабеля | м | contractor |  | 0 | 0
730 | Power | Установка крышек на металлокороба | 1 секция | contractor |  | 0 | 0
731 | Power | монтаж/замена ПВХ-гофры (УФ) | м | contractor |  | 0 | 0
732 | Power | прокладка двухстенной ПНД-трубы 110мм в земле | м | contractor |  | 0 | 0
733 | Power | Замена ламп в 3 осветительных опорах (Минск ул. Красноармейская, 24) | шт/комплект | contractor |  | 0 | 0
734 | Power | Замена кабеля на СОМ (ВКБбШв 3*2,5) | м | contractor |  | 0 | 0
735 | Power | Замена кабеля на СОМ (ВКБбШв 4*2,5) | м | contractor |  | 0 | 0
736 | Power | Монтаж нестандартных металлоконструкций (материалы Заказчика, находятся на складе Заказчика) (сварной кабельрост, наземные опоры кабельроста, различные балки, кронштейны, опорные площадки и т.п.) | кг | customer |  | 0 | 0
737 | CW | Монтаж нестандартных металлоконструкций (материалы Заказчика, находятся на объекте) (сварной кабельрост, наземные опоры кабельроста, различные балки, кронштейны, опорные площадки и т.п.) | кг | customer |  | 0 | 0
738 | CW | Монтаж входной группы ( ступени, площадка, перило) (находится на складе Заказчика) | сайт | customer |  | 0 | 0 | 5555555582
739 | CW | Монтаж входной группы ( ступени, площадка, перило) (находится на объекте) | сайт | customer |  | 0 | 0
740 | CW | Уборка отходов промышленных (производственные) ПО и коммунально-бытовых (КБО), отходы складируются на объекте. | сайт | no need |  | 0 | 0
741 | CW | Уборка и утилизация отходов промышленных (производственные) ПО и коммунально-бытовых (КБО) в объёме до 0,5м3, отходы вывозятся с объекта. | сайт | no need |  | 0 | 0
742 | CW | Уборка и утилизация отходов промышленных (производственные) ПО и коммунально-бытовых (КБО) в объёме 0,5-1,0м3, отходы вывозятся с объекта. | сайт | no need |  | 0 | 0
743 | CW | Вырубка кустарников и небольших деревьев (диаметр ствола до 5см) на территории БС с последующим распилом на части длиной до 0,7м и складированием на объекте. | сайт | no need |  | 0 | 0
744 | CW | Вырубка кустарников, деревьев на территории БС с последующей утилизацией | сайт | no need |  | 0 | 0
745 | CW | Распил упавших деревьев на территории БС плюс 1м за периметром на части длиной 0,5-0,7м и складирование на объекте. | сайт | no need |  | 0 | 0
746 | CW | Распил (на куски любых размеров) и утилизация упавших деревьев на территории БС плюс 1м за периметром. | сайт | no need |  | 0 | 0
747 | CW | Уборка и утилизация отходов кустарников и деревьев с объекта. | сайт | no need |  | 0 | 0
748 | CW | Изготовление информационных табличек из пластика толщиной 2мм, устойчивого к ультрафиолету, содержание надписей и размеры табличек указывает Заказчик. | м2 | contractor |  | 0 | 0
749 | CW | Установка пластиковых информационных табличек с креплением по месту стяжками, хомутами, метизами. | сайт | no need |  | 0 | 0
750 | CW | Покос с утилизацией травы и кустариников на территории БС плюс один метр вокруг периметра , а также утилизация отходов промышленных (производственные) ПО и коммунально-бытовых (КБО) (единичные сайты при единичных выездах) | сайт | no need |  | 0 | 0
751 | CW | Покос с утилизацией травы и кустариников на территории БС плюс один метр вокруг периметра , а также утилизация отходов промышленных (производственные) ПО и коммунально-бытовых (КБО) (при количестве сайтов в заявке в одном районе 5шт. и более) | сайт | no need |  | 0 | 0 | 5555000394
752 | CW | Проверка состояния АМС (мачта,трипод на оттяжках высотой 5-40 м) после стихийных бедствий (единичные сайты при единичных выездах): 1.Геодезическая проверка проектного положения ствола АМС ; 2.Инструментальное измерение натяжений оттяжек АМС; 3.Осмотр состояния оттяжек АМС: - состояние тросов (порывы, коррозия, наличие бандажа); - состояние метизных групп, (общее состояние, коррозия, затяжка гаек, наличие контргаек, наличие стопорных шплинтов и контровок, состояние и затяжка гаек планочных зажимов). 4.Осмотр состояния АМС: - состояние ствола АМС (зазоры между фланцами, проверка фланцевых узлов мачты, сварных швов, герметизация фланцев, вмятины, изгибы, трещины, вздутия, и прочие деформации) - состояние метизных групп ствола АМС (общее состояние, коррозия, затяжка гаек, наличие контргаек, наличие стопорных шплинтов и контровок) - состояние опорных узлов мачты (якоря, опорные тумбы, опорные плиты) на наличие повреждённых узлов (трещины в бетоне, отслоившийся и потрескавшийся гидроизоляционный слой, потрескавшиеся битумные ванны); 5.Затяжка метизных групп ствола АМС; 6. При наличии контейнера, outdoor c навесом : -осмотр состояния (герметичность, наличие затеканий, вмятины, изгибы, трещины, вздутия, прочие деформации профлистов снаружи и изнутри; состояние лакокрасочного покрытия, идентификация контейнера т.е. фото таблички с заводским номером); 7.Проверка целостности кабельростов, антигололедной защиты, коробов, металлокруковов, контура заземления; внешних блоков кондиционеров; 8.Предоставление отчета посещения БС ( бланк предоставляет Заказчик),фотоотчета, ЖУИ (с представлением схем и журналов угловых измерений (в том числе excel версия) ,исполнительной схемы вертикальности ствола опоры,протокола измерений вертикальности ствола опоры и натяжения тросов. | сайт | contractor |  | 0 | 0
753 | CW | Проверка состояния АМС (мачта,трипод на оттяжках высотой 5-40 м) (при количестве сайтов в заявке в одном районе 5шт. и более): 1.Геодезическая проверка проектного положения ствола АМС ; 2.Инструментальное измерение натяжений оттяжек АМС; 3.Осмотр состояния оттяжек АМС: - состояние тросов (порывы, коррозия, наличие бандажа); - состояние метизных групп, (общее состояние, коррозия, затяжка гаек, наличие контргаек, наличие стопорных шплинтов и контровок, состояние и затяжка гаек планочных зажимов). 4.Осмотр состояния АМС: - состояние ствола АМС (зазоры между фланцами, проверка фланцевых узлов мачты, сварных швов, герметизация фланцев, вмятины, изгибы, трещины, вздутия, и прочие деформации) - состояние метизных групп ствола АМС (общее состояние, коррозия, затяжка гаек, наличие контргаек, наличие стопорных шплинтов и контровок) - состояние опорных узлов мачты (якоря, опорные тумбы, опорные плиты) на наличие повреждённых узлов (трещины в бетоне, отслоившийся и потрескавшийся гидроизоляционный слой, потрескавшиеся битумные ванны); 5.Затяжка метизных групп ствола АМС; 6. При наличии контейнера, outdoor c навесом : -осмотр состояния (герметичность, наличие затеканий, вмятины, изгибы, трещины, вздутия, прочие деформации профлистов снаружи и изнутри; состояние лакокрасочного покрытия, идентификация контейнера т.е. фото таблички с заводским номером); 7.Проверка целостности кабельростов, антигололедной защиты, коробов, металлокруковов, контура заземления; внешних блоков кондиционеров; 8.Предоставление отчета посещения БС ( бланк предоставляет Заказчик),фотоотчета, ЖУИ с представлением схем и журналов угловых измерений (в том числе excel версия),исполнительной схемы вертикальности ствола опоры,протокола измерений вертикальности ствола опоры и натяжения тросов. | сайт | contractor |  | 0 | 0
754 | CW | Перенос нестандартных металлоконструкций в рамках одного объекта | кг | no need |  | 0 | 0
755 | CW | Проверка состояния АМС (мачта,трипод на оттяжках высотой 5-40 м) (при количестве сайтов в заявке в одном районе 5шт. и более): 1.Геодезическая проверка проектного положения ствола АМС ; 2.Инструментальное измерение натяжений оттяжек АМС; 3.Осмотр состояния оттяжек АМС: - состояние тросов (порывы, коррозия, наличие бандажа); - состояние метизных групп, (общее состояние, коррозия, затяжка гаек, наличие контргаек, наличие стопорных шплинтов и контровок, состояние и затяжка гаек планочных зажимов). 4.Осмотр состояния АМС: - состояние ствола АМС (зазоры между фланцами, проверка фланцевых узлов мачты, сварных швов, герметизация фланцев, вмятины, изгибы, трещины, вздутия, и прочие деформации) - состояние метизных групп ствола АМС (общее состояние, коррозия, затяжка гаек, наличие контргаек, наличие стопорных шплинтов и контровок) - состояние опорных узлов мачты (якоря, опорные тумбы, опорные плиты) на наличие повреждённых узлов (трещины в бетоне, отслоившийся и потрескавшийся гидроизоляционный слой, потрескавшиеся битумные ванны); 5.Затяжка метизных групп ствола АМС; 6. При наличии контейнера, outdoor c навесом : -осмотр состояния (герметичность, наличие затеканий, вмятины, изгибы, трещины, вздутия, прочие деформации профлистов снаружи и изнутри; состояние лакокрасочного покрытия, идентификация контейнера т.е. фото таблички с заводским номером); 7.Проверка целостности кабельростов, антигололедной защиты, коробов, металлокруковов, контура заземления; внешних блоков кондиционеров; 8.Предоставление отчета посещения БС ( бланк предоставляет Заказчик),фотоотчета, ЖУИ с представлением схем и журналов угловых измерений (в том числе excel версия) с представлением схем и журналов угловых измерений (в том числе excel версия), исполнительной схемы вертикальности ствола опоры,протокола измерений вертикальности ствола опоры и натяжения тросов. | одна опорная точка | customer |  | 0 | 0
756 | CW | Замена сетки рабицы, не подлежащей восстановлению ( каркас секции не меняется) | м | contractor |  | 0 | 0
757 | CW | Установка/замена плитки под ОКЛ каждая последующая опорная точка (без учёта транспортных расходов) ( выдача со склада Заказчика) | одна опорная точка | customer |  | 0 | 0
758 | CW | 100% покраска калитки с предварительной очисткой поверхности от ржавчины, обеспыливанием, обезжириванием. Краска ALPINA 3-в-одном. | шт |  |  | 0 | 0
759 | CW | Установка ранее демонтированного металлокороба зашивки кабельроста | м |  |  | 0 | 0